## ТКП ТП-225 п.Новосокол.
Приложение № 3 к договору № ________ от __________20 г.
Заказчик: |  |  |  | Исполнитель:
1-й зам. генерального директора |  |  |  | Директор
ЗАО "СПГЭС" |  |  |  | ООО «ГорЭнергоСервис»
_____________ А.Д. Филимонов |  |  |  | __________________ С.Ю. Яценко
"______" 201 г. |  |  |  | "_______" 201 г.
Смета №
Проектные работы
Монтаж ВЛИ-0,4 кВ от существующей опоры ТП-225 до участка б/н
в Новосоколовогорском жилом районе, г. Саратов.
№ п/п | Характеристика предприятия, здания, сооружения или вида работ |  | Ном. частей, глав, таблиц, §§ и пунктов, указаний к разделу или главе справочника базовых цен на проектные работы для строительства. | Расчёт стоимости: общая стоимость строительства) х а%/100хКi | Стоимость руб.
1 | ВЛИ-0,4 кВ Общая стоимость строительства: 386985,87 руб., в ценах 2001г.- 70489,23 руб. . |  | СБЦ 2003г. Раздел3.Табл.12 БЦП=5639,14 Раздел3.Табл.11п.1 стр.31 К1=2,4; Табл.11п.4 стр.31 К2=1,2; Табл.А12 п.1 К3=0,805; К4(удорож.)=3,64 | 5639,14х2,4х1,2х 0,805х3,64 | 47588.5671
2 | Расчет токов короткого замыкания |  | Раздел 4.2 Табл.30 п.1. Раздел 4.2 Табл.30 столбец 7 К3(1) | Срп(п)=(а+вх)*К2(1)*Кинд*К3*=(0+800*1)* 0,5*3,64 | 1456
3 | Сбор исходных данных 10% |  | От п. 1,2 | 4904.4567 | 4904.4567
4 | Инженерно-геодезические изыскания |  |  | 62309.2 | 62309.2
7 | Согласование с организациями города |  |  | 4297.8 | 4297.8
8 | ИТОГО |  |  |  | 120556.03
9 | НДС 18% |  |  |  | 21700.0854
10 | ВСЕГО |  |  |  | 142256.1154
Исполнитель:
Инженер-сметчик ООО "ГЭС"
Пугачева Н.Ф. _____________________
Проверил:
А.П.Сахаров ___________________

## ТКП ТП-455,у.М.Расковой (2)
Приложение № ______ к договору № ________ от __________20 г.
Заказчик: |  |  |  | Исполнитель:
1-й зам. генерального директора |  |  |  | Директор
ЗАО "СПГЭС" |  |  |  | ООО «ГорЭнергоСервис»
_____________ А.Д. Филимонов |  |  |  | __________________
"______" 201 г. |  |  |  | "_______" 201 г.
Смета №
Проектные работы
Монтаж ШРС 1-54 УЗ у ТП-455 по ул. М. Расковой, д.№ 6; прокладка КЛ-0,4 кВ от РУ-0,4 кВ ТП-455
до нового ШРС; прокладка ВЛИ-0,4 кВ от нового ШРС до ВРУ нежилого помещения по адресу:
г. Саратов, д. № 80 Ново-Астраханское шоссе.
№ п/п | Характеристика предприятия, здания, сооружения или вида работ |  | Ном. частей, глав, таблиц, §§ и пунктов, указаний к разделу или главе справочника базовых цен на проектные работы для строительства. | Расчёт стоимости: общая стоимость строительства) х а%/100хКi | Стоимость руб.
1 | Установка ШРС-1-54 УЗ Общая стоимость: 71749,5 руб., в ценах 2001 г.- 13069,13 руб. |  | СБЦ 2003 г. Раздел 3. Табл.11 БЦП = 1176,22 раздел 1, стр.10 п.1,8,4, К1=0,7; Раздел 3, Табл. 12 п.2 К2=0,85; К3 (удорож.)=3,64 | К1хК2хК3х=1176,22х 0,7х0,85х3,64 | 2547.4573
2 | Кабельные линии напряжением до 35 кВ интервалы протяженности до 100 м Проектная документация |  | СБЦ 2012 г. Раздел 3 Табл.17 п. 2 а=11,96 тыс. руб., Осн. показ. Х=35 (м); Раздел 3 Гл. 2.8. Прим.2.8.1.1 К2=1,4; К3=1,1 Табл.46 К4=0,555 М.у.2009г. п.1,4 К5=0,4 К7(удорож.)=3,64 | (а+вхзад)*Количество*К1*К2* К3*К4*К5*К6*К7=(11,96+0*35)*1000*1,4* *1,1*0,555*0,4*3,64 | 14883.5407
3 | Кабельные линии напряжением до 35 кВ интервалы протяженности до 100 м Рабочая документация |  | СБЦ 2012 г. Гл. 7, Табл.11 п.4 а=11,96 тыс. руб., Осн. показ. Х=35 (м) Раздел 3 Гл. 2.8. Прим.2.8.1.1 К2=1,4; К3=1,1 Табл.47 К4=0,565 М.у.2009г. п.1,4 К5=0,6 К7(удорож.)=3,64 | (а+вхзад)*Количество*К1*К2* К3*К4*К5*К6*К7= (11,96+ 0*35)*1000*1,4* 1,1*0,565*0,6*3,64 | 22727.5689
4 | ВЛИ-0,4 кВ Общая стоимость строительства: 64096,52 руб., в ценах 2001г.- 11675,14 руб. . |  | СБЦ 2003г. Раздел3.Табл.12 БЦП=934,01 Раздел3.Табл.11п.1 стр.31 К1=2,4; Табл.11п.4 стр.31 К2=1,2; Табл.А12 п.1 К3=0,805; К4(удорож.)=3,64 | 934,01х2,4х1,2х 0,805х3,64 | 7882.088
5 | Расчет токов короткого замыкания |  | Раздел 4.2 Табл.30 п.1. Раздел 4.2 Табл.30 столбец 7 К3(1) | Срп(п)=(а+вх)*К2(1)*Кинд*К3*=(0+800*1)* 0,5*3,64 | 1456
6 | Сбор исходных данных 10% |  | От п. 1,2,3,4,5 | 4949.6655 | 4949.6655
7 | ИТОГО |  |  |  | 54446.3203
8 | НДС 18% |  |  |  | 9800.3376
9 | ВСЕГО |  |  |  | 64246.6579
Исполнитель:
Инженер-сметчик ООО "ГЭС"
Пугачева Н.Ф. _____________________
Проверил:
А.П.Сахаров ___________________

## РП Безымянный, Плодород-Топольч
Приложение № ______ к договору № ________ от __________20 г.
Заказчик: |  |  |  | Исполнитель:
1-й зам. генерального директора |  |  |  | Директор
ЗАО "СПГЭС" |  |  |  | ООО «ГорЭнергоСервис»
_____________ А.Д. Филимонов |  |  |  | __________________
"______" 201 г. |  |  |  | "_______" 201 г.
Смета №
Проектные работы
Прокладка КЛ-0,4 кВ от РУ-0,4 кВ РП "Безымянный" на пунктовую опору;
монтаж ВЛИ-0,4 кВ от РУ 0,4 кВ РП "Безымянный" до ВРУ нежилого помещения по адресу:
г. Саратов, пос. Солнечный, ул. Плодородная/Топольчанской
№ п/п | Характеристика предприятия, здания, сооружения или вида работ |  | Ном. частей, глав, таблиц, §§ и пунктов, указаний к разделу или главе справочника базовых цен на проектные работы для строительства. | Расчёт стоимости: общая стоимость строительства) х а%/100хКi | Стоимость руб.
1 | Кабельные линии напряжением до 35 кВ интервалы протяженности до 100 м Проектная документация |  | СБЦ 2012 г. Раздел 3 Табл.17 п. 2 а=11,96 тыс. руб., Осн. показ. Х=80 (м); Раздел 3 Гл. 2.8. Прим.2.8.1.1 К2=1,4; К3=1,1 Табл.46 К4=0,555 М.у.2009г. п.1,4 К5=0,4 К7(удорож.)=3,64 | (а+вхзад)*Количество*К1*К2* К3*К4*К5*К6*К7=(11,96+0*80)*1000*1,4* *1,1*0,555*0,4*3,64 | 14883.5407
2 | Кабельные линии напряжением до 35 кВ интервалы протяженности до 100 м Рабочая документация |  | СБЦ 2012 г. Гл. 7, Табл.11 п.4 а=11,96 тыс. руб., Осн. показ. Х=80 (м) Раздел 3 Гл. 2.8. Прим.2.8.1.1 К2=1,4; К3=1,1 Табл.47 К4=0,565 М.у.2009г. п.1,4 К5=0,6 К7(удорож.)=3,64 | (а+вхзад)*Количество*К1*К2* К3*К4*К5*К6*К7= (11,96+ 0*80)*1000*1,4* 1,1*0,565*0,6*3,64 | 22727.5689
3 | ВЛИ-0,4 кВ Общая стоимость строительства: 492790,05 руб., в ценах 2001г.- 89761,39 руб. . |  | СБЦ 2003г. Раздел3.Табл.12 БЦП=7180,91 Раздел3.Табл.11п.1 стр.31 К1=2,4; Табл.11п.4 стр.31 К2=1,2; Табл.А12 п.1 К3=0,805; К4(удорож.)=3,64 | 7180,91х2,4х1,2х 0,805х3,64 | 60599.5271
4 | Расчет токов короткого замыкания |  | Раздел 4.2 Табл.30 п.1. Раздел 4.2 Табл.30 столбец 7 К3(1) | Срп(п)=(а+вх)*К2(1)*Кинд*К3*=(0+800*1)* 0,5*3,64 | 1456
5 | Сбор исходных данных 10% |  | От п. 1,2,3,4 | 9966.6637 | 9966.6637
6 | Инженерно-геодезические изыскания |  |  | 54379.58 | 54379.58
7 | Согласование с организациями города |  |  | 8474.57 | 8474.57
8 | ИТОГО |  |  |  | 172487.4504
9 | НДС 18% |  |  |  | 31047.7411
10 | ВСЕГО |  |  |  | 203535.1914
Исполнитель:
Инженер-сметчик ООО "ГЭС"
Пугачева Н.Ф. _____________________
Проверил:
А.П.Сахаров ___________________

## ТКП ТП-650,у.Навашина
Приложение № ______ к договору № ________ от __________20 г.
Заказчик: |  |  |  | Исполнитель:
1-й зам. генерального директора |  |  |  | Директор
ЗАО "СПГЭС" |  |  |  | ООО «ГорЭнергоСервис»
_____________ А.Д. Филимонов |  |  |  | __________________
"______" 201 г. |  |  |  | "_______" 201 г.
Смета №
Проектные работы
Монтаж ШРС 1-57 УЗ у ТП-650, расположенного: г. Саратов, ул. Навашина С.Г., д. № 6.
№ п/п | Характеристика предприятия, здания, сооружения или вида работ |  | Ном. частей, глав, таблиц, §§ и пунктов, указаний к разделу или главе справочника базовых цен на проектные работы для строительства. | Расчёт стоимости: общая стоимость строительства) х а%/100хКi | Стоимость руб.
1 | Установка ШРС-1-57 УЗ Общая стоимость: 103107,95 руб., в ценах 2001 г.- 18781,05 руб. |  | СБЦ 2003 г. Раздел 3. Табл.11 БЦП = 1690,3 раздел 1, стр.10 п.1,8,4, К1=0,7; Раздел 3, Табл. 12 п.2 К2=0,85; К3 (удорож.)=3,64 | К1хК2хК3х=1690,3х 0,7х0,85х3,64 | 3660.8517
2
3
4 | Сбор исходных данных 10% |  | От п.1 | 366.0852 | 366.0852
5 | ИТОГО |  |  |  | 4026.9369
6 | НДС 18% |  |  |  | 724.8486
7 | ВСЕГО |  |  |  | 4751.7856
Исполнитель:
Инженер-сметчик ООО "ГЭС"
Пугачева Н.Ф. _____________________
Проверил:
А.П.Сахаров ___________________

## ТКП ТП-1351,у.Вешняя, Сачкова.
Приложение № ______ к договору № ________ от __________20 г.
Заказчик: |  |  |  | Исполнитель:
1-й зам. генерального директора |  |  |  | Директор
ЗАО "СПГЭС" |  |  |  | ООО «ГорЭнергоСервис»
_____________ А.Д. Филимонов |  |  |  | __________________
"______" 201 г. |  |  |  | "_______" 201 г.
Смета №
Проектные работы
Монтаж ВЛИ-0,4 кВ от концевой опоры ВЛИ-0,4 кВ ТП-1351 до участка,
расположенного: г. Саратов, ул. Вешняя.
№ п/п | Характеристика предприятия, здания, сооружения или вида работ |  | Ном. частей, глав, таблиц, §§ и пунктов, указаний к разделу или главе справочника базовых цен на проектные работы для строительства. | Расчёт стоимости: общая стоимость строительства) х а%/100хКi | Стоимость руб.
1 | ВЛИ-0,4 кВ Общая стоимость строительства: 380187,24 руб., в ценах 2001г.- 69250,86 руб. . |  | СБЦ 2003г. Раздел3.Табл.12 БЦП=5540,07 Раздел3.Табл.11п.1 стр.31 К1=2,4; Табл.11п.4 стр.31 К2=1,2; Табл.А12 п.1 К3=0,805; К4(удорож.)=3,64 | 5540,07х2,4х1,2х 0,805х3,64 | 46752.5178
2 | Расчет токов короткого замыкания |  | Раздел 4.2 Табл.30 п.1. Раздел 4.2 Табл.30 столбец 7 К3(1) | Срп(п)=(а+вх)*К2(1)*Кинд*К3*=(0+800*1)* 0,5*3,64 | 1456
3 | Сбор исходных данных 10% |  | От п.1,2 | 4820.8518 | 4820.8518
4 | Инженерно-геодезические изыскания |  |  | 25721 | 25721
5 | Согласование с организациями города |  |  | 6686.44 | 6686.44
6 | ИТОГО |  |  |  | 85436.8095
7 | НДС 18% |  |  |  | 15378.6257
8 | ВСЕГО |  |  |  | 100815.4353
Исполнитель:
Инженер-сметчик ООО "ГЭС"
Пугачева Н.Ф. _____________________
Проверил:
А.П.Сахаров ___________________

## ТКП с ТП-513 (2)
Приложение № ______ к договору № ________ от __________20 г.
Заказчик: |  |  |  | Исполнитель:
1-й зам. генерального директора |  |  |  | Директор
ЗАО "СПГЭС" |  |  |  | ООО «ГорЭнергоСервис»
_____________ А.Д. Филимонов |  |  |  | __________________
"______" 201 г. |  |  |  | "_______" 201 г.
Смета №
Проектные работы
Монтаж ВЛИ-0,4 кВ от концевой опоры ВЛИ-0,4 кВ ТП-513 до участка,
расположенного: г. Саратов,д. 80 А, ул. Маркина Н.Г.
№ п/п | Характеристика предприятия, здания, сооружения или вида работ |  | Ном. частей, глав, таблиц, §§ и пунктов, указаний к разделу или главе справочника базовых цен на проектные работы для строительства. | Расчёт стоимости: общая стоимость строительства) х а%/100хКi | Стоимость руб.
1 | ВЛИ-0,4 кВ Общая стоимость строительства: 73633,14 руб., в ценах 2001г.- 13412,23 руб. . |  | СБЦ 2003г. Раздел3.Табл.12 БЦП=1072,98 Раздел3.Табл.11п.1 стр.31 К1=2,4; Табл.11п.4 стр.31 К2=1,2; Табл.А12 п.1 К3=0,805; К4(удорож.)=3,64 | 1072,98х2,4х1,2х 0,805х3,64 | 9054.8525
2 | Расчет токов короткого замыкания |  | Раздел 4.2 Табл.30 п.1. Раздел 4.2 Табл.30 столбец 7 К3(1) | Срп(п)=(а+вх)*К2(1)*Кинд*К3*=(0+800*1)* 0,5*3,64 | 1456
3 | Сбор исходных данных 10% |  | От п.1,2 | 1051.0852 | 1051.0852
4 | Инженерно-геодезические изыскания |  |  | 25362.22 | 25362.22
5 | Согласование с организациями города |  |  | 400 | 400
6 | ИТОГО |  |  |  | 37324.1577
7 | НДС 18% |  |  |  | 6718.3484
8 | ВСЕГО |  |  |  | 44042.5061
Исполнитель:
Инженер-сметчик ООО "ГЭС"
Пугачева Н.Ф. _____________________
Проверил:
А.П.Сахаров ___________________

## ТКП с ТП-513
Приложение № ______ к договору № ________ от __________20 г.
Заказчик: |  |  |  | Исполнитель:
1-й зам. генерального директора |  |  |  | Директор
ЗАО "СПГЭС" |  |  |  | ООО «ГорЭнергоСервис»
_____________ А.Д. Филимонов |  |  |  | __________________
"______" 201 г. |  |  |  | "_______" 201 г.
Смета №
Проектные работы
Монтаж ВЛИ-0,4 кВ от концевой опоры ВЛИ-0,4 кВ ТП-513 до участка,
расположенного: г. Саратов,д. 80 А, ул. Маркина Н.Г.
№ п/п | Характеристика предприятия, здания, сооружения или вида работ |  | Ном. частей, глав, таблиц, §§ и пунктов, указаний к разделу или главе справочника базовых цен на проектные работы для строительства. | Расчёт стоимости: общая стоимость строительства) х а%/100хКi | Стоимость руб.
1 | ВЛИ-0,4 кВ Общая стоимость строительства: 116599,74 руб., в ценах 2001г.- 21238,57 руб. . |  | СБЦ 2003г. Раздел3.Табл.12 БЦП=1699,09 Раздел3.Табл.11п.1 стр.31 К1=2,4; Табл.11п.4 стр.31 К2=1,2; Табл.А12 п.1 К3=0,805; К4(удорож.)=3,64 | 1699,09х2,4х1,2х 0,805х3,64 | 14338.5797
2 | Расчет токов короткого замыкания |  | Раздел 4.2 Табл.30 п.1. Раздел 4.2 Табл.30 столбец 7 К3(1) | Срп(п)=(а+вх)*К2(1)*Кинд*К3*=(0+800*1)* 0,5*3,64 | 1456
3 | Сбор исходных данных 10% |  | От п.1,2 | 1579.458 | 1579.458
4 | Инженерно-геодезические изыскания |  |  | 25362.22 | 25362.22
5 | Согласование с организациями города
6 | ИТОГО |  |  |  | 42736.2577
7 | НДС 18% |  |  |  | 7692.5264
8 | ВСЕГО |  |  |  | 50428.7841
Исполнитель:
Инженер-сметчик ООО "ГЭС"
Пугачева Н.Ф. _____________________
Проверил:
А.П.Сахаров ___________________

## 1171 с ТП-513,Марк,80а
Заказчик: |  |  |  | Исполнитель:
1-й зам. генерального директора |  |  |  | Директор
ЗАО "СПГЭС" |  |  |  | ООО «ГорЭнергоСервис»
_____________ А.Д. Филимонов |  |  |  | __________________ С.Ю. Яценко
"______" сентябрь 2013 г. |  |  |  | "______" сентябрь 2013 г.
Смета № 1171 (т/п 1076-12 ип)
Проектные работы
Монтаж ВЛИ-0,4 кВ от концевой опоры ВЛИ-0,4 кВ ТП-513 до участка,
расположенного: г. Саратов, д. 80 А, ул. Маркина Н.Г.
№ п/п | Характеристика предприятия, здания, сооружения или вида работ |  | Ном. частей, глав, таблиц, §§ и пунктов, указаний к разделу или главе справочника базовых цен на проектные работы для строительства. | Расчёт стоимости: общая стоимость строительства) х а%/100хКi | Стоимость руб.
1 | ВЛИ-0,4 кВ Общая стоимость строительства: 116599,74 руб., в ценах 2001г.- 21238,57 руб. |  | СБЦ 2003г. Раздел3.Табл.12 БЦП=1699,09; Раздел3.Табл.11п.1 стр.31 К1=2,4; Табл.11п.4 стр.31 К2=1,2; Табл.А12 п.1 К3=0,805; К4(удорож.)=3,64 | 1699,09х2,4х1,2х 0,805х3,64 | 14338.5797
2 | Расчет токов короткого замыкания |  | Раздел 4.2 Табл.30 п.1. Раздел 4.2 Табл.30 столбец 7 К3(1) | Срп(п)=(а+вх)*К2(1)*Кинд*К3*=(0+800*1)* 0,5*3,64 | 1456
3 | Сбор исходных данных 10% |  | От п.1,2 | 1579.458 | 1579.458
4 | Инженерно-геодезические изыскания |  |  | 25362.22 | 25362.22
5 | Согласование с организациями города |  |  |  | 0
6 | ИТОГО |  |  |  | 17374.0377
7 | НДС 18% |  |  |  | 3127.3268
8 | ВСЕГО |  |  |  | 20501.3645
Исполнитель:
Инженер-сметчик ООО "ГЭС"
Пугачева Н.Ф. _____________________
Проверил:
А.П.Сахаров ___________________

## ТКП с уч.1 п.Мирный
Приложение № ______ к договору № ________ от __________20 г.
Заказчик: |  |  |  | Исполнитель:
1-й зам. генерального директора |  |  |  | Директор
ЗАО "СПГЭС" |  |  |  | ООО «ГорЭнергоСервис»
_____________ А.Д. Филимонов |  |  |  | __________________
"______" 201 г. |  |  |  | "_______" 201 г.
Смета №
Проектные работы
Монтаж ВЛИ-0,4 кВ от существующей опоры по ул. 3 Окольная до опоры участка № 1,
расположенного: г. Саратов, п. Мирный.
№ п/п | Характеристика предприятия, здания, сооружения или вида работ |  | Ном. частей, глав, таблиц, §§ и пунктов, указаний к разделу или главе справочника базовых цен на проектные работы для строительства. | Расчёт стоимости: общая стоимость строительства) х а%/100хКi | Стоимость руб.
1 | ВЛИ-0,4 кВ Общая стоимость строительства: 73633,14 руб., в ценах 2001г.- 13412,23 руб. |  | СБЦ 2003г. Раздел3.Табл.12 БЦП=1072,98; Раздел3.Табл.11п.1 стр.31 К1=2,4; Табл.11п.4 стр.31 К2=1,2; Табл.А12 п.1 К3=0,805; К4(удорож.)=3,64 | 1072,98х2,4х1,2х 0,805х3,64 | 9054.8525
2 | Расчет токов короткого замыкания |  | Раздел 4.2 Табл.30 п.1. Раздел 4.2 Табл.30 столбец 7 К3(1) | Срп(п)=(а+вх)*К2(1)*Кинд*К3*=(0+800*1)* 0,5*3,64 | 1456
3 | Сбор исходных данных 10% |  | От п.1,2 | 1051.0852 | 1051.0852
4 | ИТОГО |  |  |  | 11561.9377
5 | НДС 18% |  |  |  | 2081.1488
6 | ВСЕГО |  |  |  | 13643.0865
Исполнитель:
Инженер-сметчик ООО "ГЭС"
Пугачева Н.Ф. _____________________
Проверил:
А.П.Сахаров ___________________

## ТКП с ТП-738
Приложение № ______ к договору № ________ от __________20 г.
Заказчик: |  |  |  | Исполнитель:
1-й зам. генерального директора |  |  |  | Директор
ЗАО "СПГЭС" |  |  |  | ООО «ГорЭнергоСервис»
_____________ А.Д. Филимонов |  |  |  | __________________
"______" 201 г. |  |  |  | "_______" 201 г.
Смета №
Проектные работы
Монтаж ВЛИ-0,4 кВ от существующей опоры по ул. 3 Окольная до опоры участка № 1,
расположенного: г. Саратов, п. Мирный.
№ п/п | Характеристика предприятия, здания, сооружения или вида работ |  | Ном. частей, глав, таблиц, §§ и пунктов, указаний к разделу или главе справочника базовых цен на проектные работы для строительства. | Расчёт стоимости: общая стоимость строительства) х а%/100хКi | Стоимость руб.
1 | ВЛИ-0,4 кВ Общая стоимость строительства:28524,38 руб., в ценах 2001г.- 5195,70 руб. |  | СБЦ 2003г. Раздел3.Табл.12 БЦП=415,66; Раздел3.Табл.11п.1 стр.31 К1=2,4; Табл.11п.4 стр.31 К2=1,2; Табл.А12 п.1 К3=0,805; К4(удорож.)=3,64 | 415,66х2,4х1,2х 0,805х3,64 | 3507.7448
2 | Расчет токов короткого замыкания |  | Раздел 4.2 Табл.30 п.1. Раздел 4.2 Табл.30 столбец 7 К3(1) | Срп(п)=(а+вх)*К2(1)*Кинд*К3*=(0+800*1)* 0,5*3,64 | 1456
3 | Сбор исходных данных 10% |  | От п.1,2 | 496.3745 | 496.3745
4 | ИТОГО |  |  |  | 5460.1092
5 | НДС 18% |  |  |  | 982.8197
6 | ВСЕГО |  |  |  | 6442.9289
Исполнитель:
Инженер-сметчик ООО "ГЭС"
Пугачева Н.Ф. _____________________
Проверил:
А.П.Сахаров ___________________

## ТКП с ТП-322
Приложение № ______ к договору № ________ от __________20 г.
Заказчик: |  |  |  | Исполнитель:
1-й зам. генерального директора |  |  |  | Директор
ЗАО "СПГЭС" |  |  |  | ООО «ГорЭнергоСервис»
_____________ А.Д. Филимонов |  |  |  | __________________
"______" 201 г. |  |  |  | "_______" 201 г.
Смета №
Проектные работы
Монтаж ВЛИ-0,4кВ от ТП-323 до ж/д, расположенного по адресу: г. Саратов, 6 Динамовский пр-д, 90.
№ п/п | Характеристика предприятия, здания, сооружения или вида работ |  | Ном. частей, глав, таблиц, §§ и пунктов, указаний к разделу или главе справочника базовых цен на проектные работы для строительства. | Расчёт стоимости: общая стоимость строительства) х а%/100хКi | Стоимость руб.
1 | ВЛИ-0,4 кВ Общая стоимость строительства: 655327,32 руб., в ценах 2001г.- 119367,45 руб. |  | СБЦ 2003г. Раздел3.Табл.12 БЦП=10743,07; Раздел3.Табл.11п.1 стр.31 К1=2,4; Табл.11п.4 стр.31 К2=1,2; Табл.А12 п.1 К3=0,805; К4(удорож.)=3,6 | 10743,07х2,4х1,2х 0,805х3,6 | 89664.2406
2 | Расчет токов короткого замыкания |  | Раздел 4.2 Табл.30 п.1. Раздел 2 п.2.11 К2=1,5 Раздел 4.2 Табл.30 столбец 7 К3(1) | Срп(п)=(а+вх)*К2(1)*Кинд*К3*=(0+800*1)* 0,5*3,6 | 1440
3 | Инженерно-геодезические изыскания |  |  | 139910.56 | 139910.56
4 | Согласование с организациями города |  |  | 7700 | 7700
5 | Сбор исходных данных 10% |  | От п.1,2,3,4 | 23871.4801 | 23871.4801
6 | ИТОГО |  |  |  | 262586.2806
7 | НДС 18% |  |  |  | 47265.5305
8 | ВСЕГО |  |  |  | 309851.8111
Исполнитель:
Инженер-сметчик ООО "ГЭС"
Пугачева Н.Ф. _____________________
Проверил:
А.П.Сахаров ___________________

## 201 с (2)
Заказчик: |  |  |  | Исполнитель:
1-й заместитель генерального директора |  |  |  | Директор
ЗАО "СПГЭС" |  |  |  | ООО «ГорЭнергоСервис»
_______________________А.Д.Филимонов |  |  |  | ______________С.Ю. Яценко
" _____ " 201 г. |  |  | " _____ " 201 г.
Смета №
Проектные работы
Прокладка КЛ-6 кВ от новой КТП до соединения с кабелем ТП-1161-П-1668.
Установка камер КСО-394-03 (2шт.) в ТП-839,
расположенной: г. Саратов,
№ п/п | Характеристика предприятия, здания, сооружения или вида работ | Ном. частей, глав, таблиц, §§ и пунктов, указаний к разделу или главе справочника базовых цен на проектные работы для строительства. | Расчёт стоимости: общая стоимость строительства) х а%/100хКi |  | Стоимость руб.
1 | Установка камер КСО-394-03 (2 шт.), Общая стоимость: 238338,79 руб., в ценах 2001 г.- 43413,26 руб. | СБЦ 2003 г. Раздел 3. Табл.11 БЦП = 3907,19 раздел 1, п.1,8,4, К1=0,6; Раздел 3, Табл. 12 п.2 К2=0,85; К3 (удорож.)=3,58 | К1хК2хК3хК4=3907,19х0,7х0,85х3,58 |  | 8322.7054
2 | КЛ -10 кВ, Длина кабельной линии 1734 м. Проектная документация | СБЦ 2008 г.Раздел 3. Гл. 7, Табл.11 БЦП а=7,763 тыс. руб., в=0,042 тыс. руб.; Раздел 2., п.2.1. К1=0,4; Раздел 3, Гл.7, Прим. 1. К2=1,5; Раздел 3, Гл.7, Прим.3. К3=1,1; Раздел 4,к табл.11 К4=0,45; К5 (удорож)=3,58 | (а+вх)1000*К1*К2* К3*К4*К5=(7,763+ 0,042*180)*1000*0,4* 1,5*1,1*0,45*3,58 |  | 16292.333
3 | КЛ -10 кВ, Длина кабельной линии 1734 м. Рабочая документация | СБЦ 2008г. Раздел3. Гл. 7, Табл.11 БЦП а=7,763 тыс. руб., в=0,042 тыс. руб.; Раздел 2., п.2.1. К1=0,6; Раздел 3, Гл.7, Прим. 1. К2=1,5; Раздел 3, Гл.7, Прим.3. К3=1,1; Раздел 4, к табл. 11 К4=0,6; К5 (удорож)=3,58 | (а+вх)1000*К1*К2* К3*К4*К5*К6= (7,763+ 0,042*180)*1000*0,6* 1,5*1,1*0,6*3,58 |  | 32584.666
4 | Сбор исходных данных 10% | От п. 1,2,3 | 5719.9704 |  | 5719.9704
5 | Инженерно-геодезические изыскания |  | 32611.14 |  | 32611.14
6 | ИТОГО |  |  |  | 95530.8148
7 | НДС 18% |  |  |  | 17195.5467
8 | ВСЕГО |  |  |  | 112726.3615
Исполнитель:
Инженер-сметчик ООО "ГЭС"
Пугачева Н.Ф. _____________________
Проверил:
Сахаров А.П.______________________

## 955 а (2)
Унифицированная форма № КС-2
Утверждена постановлением Госкомстата России
от 11 ноября 1999 года №100
Код
|  |  |  | Форма по ОКУД | 0322005
Инвестор - |  |  |  | по ОКПО
Заказчик (Генподрядчик) - ЗАО "СПГЭС" |  |  |  | по ОКПО
Подрядчик (Субподрядчик) - ООО "ГЭС" |  |  |  | по ОКПО
Стройка -
Объект -проектные работы: Монтаж ВЛИ-0,4кВ ТП-230, расположенной по адресу:
г. Саратов, ул. Огородная/2 Просяного пр-да |  |  |  | Вид деятельности по ОКДП
номер
дата
Вид операции
|  |  | Номер документа | Дата составления | Отчетный период
[5 empty] | с | по
|  |  |  | 31.07.2013 г. | 01.07.2013 г. | 31.07.2013 г.
АКТ 955 (т/п № 387-13 ип)
О ПРИЕМКЕ ВЫПОЛНЕННЫХ РАБОТ За июль 2013 г.
Сметная (договорная) стоимость в соответствии с договором подряда (субподряда): руб. |  |  | 48407.3928 | руб.
№ п/п | Характеристика предприятия, здания, сооружения или вида работ | Ном. частей, глав, таблиц, §§ и пунктов, указаний к разделу или главе справочника базовых цен на проектные работы для строительства. | Расчёт стоимости: общая стоимость строительства) х а%/100хКi |  | Стоимость руб.
1 | 2 | 3 | 4 |  | 5
1 | ВЛИ-0,4 кВ Общая стоимость строительства: 192586,30 руб., в ценах 2001г.- 35079,47 руб. | СБЦ 2003г. Раздел3. Табл.11 БЦП=2806,36 Раздел3.Табл.11п.1 стр.31 К1=2,4; Табл.11п.4 стр.31 К2=1,2; Табл.А12 п.1 К3=0,805; К4=1,5 К5(удорож.)=3,6 | 2806,36х2,4х1,2х 0,805Х1,5х3,6 |  | 35133.8311
2 | Расчет токов короткого замыкания | Раздел 4.2 Табл.30 п.1. Раздел 2 п.2.11 К2=1,5 Раздел 4.2 Табл.30 столбец 7 К3(1) | Срп(п)=(а+вх)*К2(1)*Кинд*К3*=(0+800*1)*0,5*1,5*3,6 |  | 2160
3 | Сбор исходных данных 10% | От п.1,2 | 3729.3831 |  | 3729.3831
4 | Итого по акту |  |  |  | 41023.2142
5 | НДС 18% |  |  |  | 7384.1786
6 | Всего по акту |  |  |  | 48407.3928
ЗАКАЗЧИК: ПОДРЯДЧИК:
| 1-й заместитель генерального директора ЗАО "СПГЭС" |  | Директор ООО "ГорЭнергоСервис"
_____________________ А.Д.Филимонов ____________________ С.Ю. Яценко
| Главный инженер ЗАО "СПГЭС" |  | Главный инженер ООО "ГЭС"
_____________________ В.Д. Реймер _______________________И. В. Гаврилов
Объемы работ проверил
| Начальник ПС________________ |  | Составил___________________Н.Ф. Пугачева
Расценки проверил _____________ А.П. Сахаров

## 955(897) с ТКП
Заказчик: |  |  |  |  | Исполнитель:
1-й зам. генерального директора |  |  |  |  | Директор
ЗАО "СПГЭС" |  |  |  |  | ООО «ГорЭнергоСервис»
_____________ А.Д. Филимонов |  |  |  | __________________ С.Ю. Яценко
"______" июль 201 г. |  |  |  | "_______" июль 201 г.
Смета № 955 (т/п № 387-13 ип)
Проектные работы
Монтаж ВЛИ-0,4кВ ТП-230, расположенной по адресу: г. Саратов, ул. Огородная/2 Просяного пр-да
№ п/п | Характеристика предприятия, здания, сооружения или вида работ |  | Ном. частей, глав, таблиц, §§ и пунктов, указаний к разделу или главе справочника базовых цен на проектные работы для строительства. | Расчёт стоимости: общая стоимость строительства) х а%/100хКi |  | Стоимость руб.
1 | ВЛИ-0,4 кВ Общая стоимость строительства: 192586,30 руб., в ценах 2001г.- 35079,47 руб. |  | СБЦ 2003г. Раздел3. Табл.11 БЦП=2806,36 Раздел3.Табл.11п.1 стр.31 К1=2,4; Табл.11п.4 стр.31 К2=1,2; Табл.А12 п.1 К3=0,805; К4=1,5 К5(удорож.)=3,6 | 2806,36х2,4х1,2х 0,805Х1,5х3,6 |  | 35133.8311
2 | Расчет токов короткого замыкания |  | Раздел 4.2 Табл.30 п.1. Раздел 2 п.2.11 К2=1,5 Раздел 4.2 Табл.30 столбец 7 К3(1) | Срп(п)=(а+вх)*К2(1)*Кинд*К3*=(0+800*1)* 0,5*1,5*3,6 |  | 2160
3 | Сбор исходных данных 10% |  | От п.1,2 | 3729.3831 |  | 3729.3831
4 | ИТОГО |  |  |  |  | 41023.2142
5 | НДС 18% |  |  |  |  | 7384.1786
6 | ВСЕГО |  |  |  |  | 48407.3928
Исполнитель:
Инженер-сметчик ООО "ГЭС"
Пугачева Н.Ф. _____________________
Проверил:
А.П.Сахаров ___________________

## 201 с
Заказчик: |  |  |  | Исполнитель:
1-й заместитель генерального директора |  |  |  | Директор
ЗАО "СПГЭС" |  |  |  | ООО «ГорЭнергоСервис»
_______________________А.Д.Филимонов |  |  |  | ______________С.Ю. Яценко
" _____ " февраль 2013 г. |  |  |  | " _____ " февраль 2013 г.
Смета № 201 (т/п 1033-12 ип)
Проектные работы
Прокладка КЛ-6 кВ от новой КТП до соединения с кабелем ТП-1161-П-1668.
Установка камер КСО-394-03 (2шт.), КСО-394-04 (1 шт.) в новой КТП,
расположенной по ул. Новоузенская, 212, г. Саратов
№ п/п | Характеристика предприятия, здания, сооружения или вида работ | Ном. частей, глав, таблиц, §§ и пунктов, указаний к разделу или главе справочника базовых цен на проектные работы для строительства. | Расчёт стоимости: общая стоимость строительства) х а%/100хКi |  | Стоимость руб.
1 | Установка камер КСО-394-03 (2 шт.), КСО-394-04 (1 шт.) Общая стоимость: 238338,79 руб., в ценах 2001 г.- 43413,26 руб. | СБЦ 2003 г. Раздел 3. Табл.11 БЦП = 3907,19 раздел 1, п.1,8,4, К1=0,6; Раздел 3, Табл. 12 п.2 К2=0,85; К3 (удорож.)=3,58 | К1хК2хК3хК4=3907,19х0,7х0,85х3,58 |  | 8322.7054
2 | КЛ -6 кВ, Длина кабельной линии 90 м. Проектная документация | СБЦ 2008 г.Раздел 3. Гл. 7, Табл.11 БЦП а=7,763 тыс. руб., в=0,042 тыс. руб.; Раздел 2., п.2.1. К1=0,4; Раздел 3, Гл.7, Прим. 1. К2=1,5; Раздел 3, Гл.7, Прим.3. К3=1,1; Раздел 4,к табл.11 К4=0,45; К5 (удорож)=3,58 | (а+вх)1000*К1*К2* К3*К4*К5=(7,763+ 0,042*180)*1000*0,4* 1,5*1,1*0,45*3,58 |  | 16292.333
3 | КЛ -6 кВ, Длина кабельной линии 90 м. Рабочая документация | СБЦ 2008г. Раздел3. Гл. 7, Табл.11 БЦП а=7,763 тыс. руб., в=0,042 тыс. руб.; Раздел 2., п.2.1. К1=0,6; Раздел 3, Гл.7, Прим. 1. К2=1,5; Раздел 3, Гл.7, Прим.3. К3=1,1; Раздел 4, к табл. 11 К4=0,6; К5 (удорож)=3,58 | (а+вх)1000*К1*К2* К3*К4*К5*К6= (7,763+ 0,042*180)*1000*0,6* 1,5*1,1*0,6*3,58 |  | 32584.666
4 | Сбор исходных данных 10% | От п. 1,2,3 | 5719.9704 |  | 5719.9704
5 | Инженерно-геодезические изыскания |  | 32611.14 |  | 32611.14
6 | ИТОГО |  |  |  | 95530.8148
7 | НДС 18% |  |  |  | 17195.5467
8 | ВСЕГО |  |  |  | 112726.3615
Исполнитель:
Инженер-сметчик ООО "ГЭС"
Пугачева Н.Ф. _____________________
Проверил:
Сахаров А.П.______________________

## 199 а
Унифицированная форма № КС-2
Утверждена постановлением Госкомстата России
от 11 ноября 1999 года №100
Код
|  |  |  | Форма по ОКУД | 0322005
Инвестор - |  |  |  | по ОКПО
Заказчик (Генподрядчик) - ЗАО "СПГЭС" |  |  |  | по ОКПО
Подрядчик (Субподрядчик) - ООО "ГЭС" |  |  |  | по ОКПО
Стройка -
Объект - проектные работы: Монтаж ШРС 1-54, устанавливаемого в арке ж/д № 20,
прокладка КЛ-0,4 кВ от ТП-1022 по пр. имени С.М. Кирова, г. Саратов |  |  |  | Вид деятельности по ОКДП
номер
дата
Вид операции
|  |  | Номер документа | Дата составления | Отчетный период
[5 empty] | с | по
|  |  |  | 28.02.2012 г. | 01.02.2012 г. | 28.02.2012 г.
АКТ 199 (т/п 0849-12 ип; т/п 0850-12 ип)
О ПРИЕМКЕ ВЫПОЛНЕННЫХ РАБОТ за февраль 2013 г.
Сметная (договорная) стоимость в соответствии с договором подряда (субподряда): руб. |  |  | 112726.3615 | руб.
№ п/п | Характеристика предприятия, здания, сооружения или вида работ | Ном. частей, глав, таблиц, §§ и пунктов, указаний к разделу или главе справочника базовых цен на проектные работы для строительства. | Расчёт стоимости: общая стоимость строительства) х а%/100хКi |  | Стоимость руб.
1 | 2 | 3 | 4 |  | 5
1 | Установка ШРС-1-54 УЗ Общая стоимость: 238338,79 руб., в ценах 2001 г.- 43413,26 руб. | СБЦ 2003 г. Раздел 3. Табл.11 БЦП = 3907,19 раздел 1, стр.10 п.1,8,4, К1=0,7; Раздел 3, Табл. 12 п.2 К2=0,85; К3 (удорож.)=3,58 | К1хК2хК3хК4=3907,19х0,7х0,85х3,58 |  | 8322.7054
2 | КЛ -0,4 кВ, Длина кабельной линии- 180 м. Проектная документация. | СБЦ 2008 г.Раздел 3. Гл. 7, Табл.11 БЦП а=7,763 тыс. руб., в=0,042 тыс. руб.; Раздел 2., п.2.1. К1=0,4; Раздел 3, Гл.7, Прим. 1. К2=1,5; Раздел 3, Гл.7, Прим.3. К3=1,1; Раздел 4,к табл.11 К4=0,45; К5 (удорож)=3,58 | ((а+вх)1000*К1*К2* К3*К4*К5=(7,763+ 0,042*180)*1000*0,4* 1,5*1,1*0,45*3,58 |  | 16292.333
3 | КЛ -0,4 кВ, Длина кабельной линии- 180 м. Рабочая документация. | СБЦ 2008г. Раздел3. Гл. 7, Табл.11 БЦП а=7,763 тыс. руб., в=0,042 тыс. руб.; Раздел 2., п.2.1. К1=0,6; Раздел 3, Гл.7, Прим. 1. К2=1,5; Раздел 3, Гл.7, Прим.3. К3=1,1; Раздел 4, к табл. 11 К4=0,6; К5 (удорож)=3,58 | а+вх)1000*К1*К2* К3*К4*К5*К6= (7,763+ 0,042*180)*1000*0,6* 1,5*1,1*0,6*3,58 |  | 32584.666
4 | Сбор исходных данных 10% | От п. 1, 2,3 | 5719.9704 |  | 5719.9704
5 | Инженерно-геодезические изыскания |  | 32611.14 |  | 32611.14
6 | Итого по акту |  |  |  | 95530.8148
7 | НДС 18% |  |  |  | 17195.5467
8 | Всего по акту |  |  |  | 112726.3615
| ЗАКАЗЧИК: |  | ПОДРЯДЧИК:
| 1-й заместитель генерального директора ЗАО "СПГЭС" |  | Директор ООО "ГорЭнергоСервис"
________________________________ А.Д.Филимонов ______________________ С.Ю. Яценко
| Главный инженер ЗАО "СПГЭС" |  | Главный инженер ООО "ГЭС"
____________________________ В.Д. Реймер ______________________ И. В. Гаврилов
Объемы работ проверил
| Начальник ПС________________ |  | Составил______________ Н.Ф. Пугачева
Расценки проверил _____________ А.П. Сахаров

## 199 сК
Приложение № ______ к договору № ________ от __________20 г.
Заказчик: |  |  |  | Исполнитель:
1-й заместитель генерального директора |  |  |  | Директор
ЗАО "СПГЭС" |  |  |  | ООО «ГорЭнергоСервис»
_______________________А.Д.Филимонов |  |  | ___________________
" _____ " 201 г. |  |  | " _____ " 201 г.
Смета №
Проектные работы
Монтаж ШРС 1-54, устанавливаемого в арке ж/д № 20 , прокладка КЛ-0,4 кВ от ТП-1022
по пр. имени С.М. Кирова, г. Саратов
№ п/п | Характеристика предприятия, здания, сооружения или вида работ | Ном. частей, глав, таблиц, §§ и пунктов, указаний к разделу или главе справочника базовых цен на проектные работы для строительства. | Расчёт стоимости: общая стоимость строительства) х а%/100хКi |  | Стоимость руб.
1 | Установка ШРС-1-54 УЗ Общая стоимость: 238338,79 руб., в ценах 2001 г.- 43413,26 руб. | СБЦ 2003 г. Раздел 3. Табл.11 БЦП = 3907,19 раздел 1, стр.10 п.1,8,4, К1=0,7; Раздел 3, Табл. 12 п.2 К2=0,85; К3 (удорож.)=3,58 | К1хК2хК3хК4= 3907,19 х0,7х0,85х3,58 |  | 8322.7054
2 | КЛ -0,4 кВ, Длина кабельной линии 180 м. Проектная документация | СБЦ 2008 г.Раздел 3. Гл. 7, Табл.11 БЦП а=7,763 тыс. руб., в=0,042 тыс. руб.; Раздел 2., п.2.1. К1=0,4; Раздел 3, Гл.7, Прим. 1. К2=1,5; Раздел 3, Гл.7, Прим.3. К3=1,1; Раздел 4,к табл.11 К4=0,45; К5 (удорож)=3,58 | (а+вх)1000*К1*К2* К3*К4*К5=(7,763+ 0,042*180)*1000*0,4* 1,5*1,1*0,45*3,58 |  | 16292.333
3 | КЛ -0,4 кВ, Длина кабельной линии 180 м. Рабочая документация | СБЦ 2008г. Раздел3. Гл. 7, Табл.11 БЦП а=7,763 тыс. руб., в=0,042 тыс. руб.; Раздел 2., п.2.1. К1=0,6; Раздел 3, Гл.7, Прим. 1. К2=1,5; Раздел 3, Гл.7, Прим.3. К3=1,1; Раздел 4, к табл. 11 К4=0,6; К5 (удорож)=3,58 | (а+вх)1000*К1*К2* К3*К4*К5*К6= (7,763+ 0,042*180)*1000*0,6* 1,5*1,1*0,6*3,58 |  | 32584.666
4 | Сбор исходных данных 10% | От п. 1,2,3 | 5719.9704 |  | 5719.9704
5 | Инженерно-геодезические изыскания |  | 32611.14 |  | 32611.14
6 | ИТОГО |  |  |  | 95530.8148
7 | НДС 18% |  |  |  | 17195.5467
8 | ВСЕГО |  |  |  | 112726.3615
Исполнитель:
Инженер-сметчик ООО "ГЭС"
Пугачева Н.Ф. _____________________
Проверил:
Сахаров А.П.______________________

## 199 с
Заказчик: |  |  |  | Исполнитель:
1-й заместитель генерального директора |  |  |  | Директор
ЗАО "СПГЭС" |  |  |  | ООО «ГорЭнергоСервис»
_______________________А.Д.Филимонов |  |  |  | ______________С.Ю. Яценко
" _____ " февраль 2013 г. |  |  |  | " _____ " февраль 2013 г.
Смета № 199 (т/п 0849-12 ип; т/п 0850-12 ип)
Проектные работы
Монтаж ШРС 1-54, устанавливаемого в арке ж/д № 20, прокладка КЛ-0,4 кВ от ТП-1022
по пр. имени С.М. Кирова, г. Саратов
№ п/п | Характеристика предприятия, здания, сооружения или вида работ | Ном. частей, глав, таблиц, §§ и пунктов, указаний к разделу или главе справочника базовых цен на проектные работы для строительства. | Расчёт стоимости: общая стоимость строительства) х а%/100хКi |  | Стоимость руб.
1 | Установка ШРС-1-54 УЗ Общая стоимость: 238338,79 руб., в ценах 2001 г.- 43413,26 руб. | СБЦ 2003 г. Раздел 3. Табл.11 БЦП = 3907,19 раздел 1, стр.10 п.1,8,4, К1=0,7; Раздел 3, Табл. 12 п.2 К2=0,85; К3 (удорож.)=3,58 | К1хК2хК3хК4=3907,19х0,7х0,85х3,58 |  | 8322.7054
2 | КЛ -0,4 кВ, Длина кабельной линии 180 м. Проектная документация | СБЦ 2008 г.Раздел 3. Гл. 7, Табл.11 БЦП а=7,763 тыс. руб., в=0,042 тыс. руб.; Раздел 2., п.2.1. К1=0,4; Раздел 3, Гл.7, Прим. 1. К2=1,5; Раздел 3, Гл.7, Прим.3. К3=1,1; Раздел 4,к табл.11 К4=0,45; К5 (удорож)=3,58 | (а+вх)1000*К1*К2* К3*К4*К5=(7,763+ 0,042*180)*1000*0,4* 1,5*1,1*0,45*3,58 |  | 16292.333
3 | КЛ -0,4 кВ, Длина кабельной линии 180 м. Рабочая документация | СБЦ 2008г. Раздел3. Гл. 7, Табл.11 БЦП а=7,763 тыс. руб., в=0,042 тыс. руб.; Раздел 2., п.2.1. К1=0,6; Раздел 3, Гл.7, Прим. 1. К2=1,5; Раздел 3, Гл.7, Прим.3. К3=1,1; Раздел 4, к табл. 11 К4=0,6; К5 (удорож)=3,58 | (а+вх)1000*К1*К2* К3*К4*К5*К6= (7,763+ 0,042*180)*1000*0,6* 1,5*1,1*0,6*3,58 |  | 32584.666
4 | Сбор исходных данных 10% | От п. 1,2,3 | 5719.9704 |  | 5719.9704
5 | Инженерно-геодезические изыскания |  | 32611.14 |  | 32611.14
6 | ИТОГО |  |  |  | 95530.8148
7 | НДС 18% |  |  |  | 17195.5467
8 | ВСЕГО |  |  |  | 112726.3615
Исполнитель:
Инженер-сметчик ООО "ГЭС"
Пугачева Н.Ф. _____________________
Проверил:
Сахаров А.П.______________________

## 113 а
Унифицированная форма № КС-2
Утверждена постановлением Госкомстата России
от 11 ноября 1999 года №100
Код
|  |  |  | Форма по ОКУД | 0322005
Инвестор - |  |  |  | по ОКПО
Заказчик (Генподрядчик) - ЗАО "СПГЭС" |  |  |  | по ОКПО
Подрядчик (Субподрядчик) - ООО "ГЭС" |  |  |  | по ОКПО
Стройка -
Объект -проектные работы: Установка ШРС-1-54 у здания ТП-1011,
расположенной по адресу: г. Саратов, ул. Рабочая, 26/Вольской |  |  |  | Вид деятельности по ОКДП
номер
дата
Вид операции
|  |  | Номер документа | Дата составления | Отчетный период
[5 empty] | с | по
|  |  |  | 31.01.2013 г. | 01.01.2013 г. | 31.01.2013 г.
АКТ 113 (т/п 1268 - 12 ип)
О ПРИЕМКЕ ВЫПОЛНЕННЫХ РАБОТ За январь 2013 г.
Сметная (договорная) стоимость в соответствии с договором подряда (субподряда): руб. |  |  | 27988.4713 | руб.
№ п/п | Характеристика предприятия, здания, сооружения или вида работ | Ном. частей, глав, таблиц, §§ и пунктов, указаний к разделу или главе справочника базовых цен на проектные работы для строительства. | Расчёт стоимости: общая стоимость строительства) х а%/100хКi |  | Стоимость руб.
1 | 2 | 3 | 4 |  | 5
1 | Установка ШРС-1 А-54 УЗ (1 шт.) у здания ТП-1011 Общая стоимость -49649,93 руб.; в ценах 2001 г.- 9043,7 руб. | СБЦ 2003 г. Раздел 3. Табл.11 БЦП = 813,93 раздел 1, стр.10 п.1,8,4, К1=0,7; Раздел 3, Табл. 12 п.2 К2=0,85; К3 (удорож.)=3,53; Раздел 2, п. 2.11 К4=1,5 | 813,93*К1*К2*К3*К4= 813,93*0,7*0,85*3,53*1,5 |  | 2564.3068
2 | Кабельные линии напряжением до 35 кВ интервалы протяженности до 100 м | СБЦ 2008 г. Гл. 7, Табл.11 п.2, а=11,96 тыс. руб., Количество=1 (объект); Раздел 2., п.2.1. К1=0,6; Раздел 2, п. 2.9. К4=1,5; Раздел 4, к табл. 11, К5=0,5; К6 (удорож)=3,53 | а*Количество*К1*К2*К3*К4*К5*К6 11,960 тыс.руб.*1* 0,6*1,5*0,5*3,53 |  | 18998.46
3 | Сбор исходных данных 10% | От п. 1,2 | 2156.2767 |  | 2156.2767
4 | Итого по акту |  |  |  | 23719.0435
5 | НДС 18% |  |  |  | 4269.4278
6 | Всего по акту |  |  |  | 27988.4713
ЗАКАЗЧИК: ПОДРЯДЧИК:
| 1-й заместитель генерального директора ЗАО "СПГЭС" |  | Директор ООО "ГорЭнергоСервис"
_____________________ А.Д.Филимонов ____________________ С.Ю. Яценко
| Главный инженер ЗАО "СПГЭС" |  | Главный инженер ООО "ГЭС"
_____________________ В.Д. Реймер _______________________И. В. Гаврилов
Объемы работ проверил
| Начальник ПС________________ |  | Составил___________________Н.Ф. Пугачева
Расценки проверил _____________ А.П. Сахаров

## 113 сК
Приложение № ______ к договору № ________ от __________20 г.
Заказчик: |  |  |  | Исполнитель:
1-й заместитель генерального директора |  |  |  | Директор
ЗАО "СПГЭС" |  |  |  | ООО «ГорЭнергоСервис»
_______________________А.Д.Филимонов |  |  |  | _____________
" _____ " 201 г. |  |  |  | " _____ " 201 г.
Смета №
Проектные работы
Установка ШРС-1-54 у здания ТП-1011, расположенной по адресу:
г. Саратов, ул. Рабочая, 26/Вольской
№ п/п | Характеристика предприятия, здания, сооружения или вида работ | Ном. частей, глав, таблиц, §§ и пунктов, указаний к разделу или главе справочника базовых цен на проектные работы для строительства. | Расчёт стоимости: общая стоимость строительства) х а%/100хКi |  | Стоимость руб.
1 | Установка ШРС-1 А-54 УЗ (1 шт.) у здания ТП-1011 Общая стоимость -49649,93 руб.; в ценах 2001 г.- 9043,7 руб. | СБЦ 2003 г. Раздел 3. Табл.11 БЦП =813,93 раздел 1, стр.10 п.1,8,4, К1=0,7; Раздел 3, Табл. 12 п.2 К2=0,85; К3 (удорож.)=3,53; Раздел 2, п. 2.11 К4=1,5 | 813,93*К1*К2*К3*К4=813,93*0,7*0,85*3,53*1,5 |  | 2564.3068
2 | Кабельные линии напряжением до 35 кВ интервалы протяженности до 100 м | СБЦ 2008г. Гл. 7, Табл.11 п.2, а=11,96 тыс. руб., Количество=1 (объект); Раздел 2., п.2.1. К1=0,6; Раздел 2, п. 2.9. К4=1,5; Раздел 4, к табл. 11, К5=0,5; К6 (удорож)=3,53 | а*Количество*К1*К2*К3*К4*К5*К6 11,960 тыс.руб.*1* 0,6*1,5*0,5*3,53 |  | 18998.46
3 | Сбор исходных данных 10% | От п.1,2 | 2156.277 |  | 2156.277
4 | ИТОГО |  |  |  | 23719.0438
5 | НДС 18% |  |  |  | 4269.4279
6 | ВСЕГО |  |  |  | 27988.4717
Исполнитель:
Инженер-сметчик ООО "ГЭС"
Пугачева Н.Ф. _____________________
Проверил:
Сахаров А.П.______________________

## 113 с
Заказчик: |  |  |  | Исполнитель:
1-й заместитель генерального директора |  |  |  | Директор
ЗАО "СПГЭС" |  |  |  | ООО «ГорЭнергоСервис»
_______________________А.Д.Филимонов |  |  |  | _____________ С.Ю. Яценко
" _____ " январь 2013 г. |  |  |  | " _____ " январь 2013 г.
Смета № 113 (т/п 1268 - 12 ип)
Проектные работы
Установка ШРС-1-54 у здания ТП-1011, расположенной по адресу:
г. Саратов, ул. Рабочая, 26/Вольской
№ п/п | Характеристика предприятия, здания, сооружения или вида работ | Ном. частей, глав, таблиц, §§ и пунктов, указаний к разделу или главе справочника базовых цен на проектные работы для строительства. | Расчёт стоимости: общая стоимость строительства) х а%/100хКi |  | Стоимость руб.
1 | Установка ШРС-1 А-54 УЗ (1 шт.) у здания ТП-1011 Общая стоимость -49649,93 руб.; в ценах 2001 г.- 9043,7 руб. | СБЦ 2003 г. Раздел 3. Табл.11 БЦП = 813,93 раздел 1, стр.10 п.1,8,4, К1=0,7; Раздел 3, Табл. 12 п.2 К2=0,85; К3 (удорож.)=3,53; Раздел 2, п. 2.11 К4=1,5 | 813,93*К1*К2*К3*К4=813,93*0,7*0,85*3,53*1,5 |  | 2564.3068
2 | Кабельные линии напряжением до 35 кВ интервалы протяженности до 100 м | СБЦ 2008г. Гл. 7, Табл.11 п.2, а=11,96 тыс. руб., Количество=1 (объект); Раздел 2., п.2.1. К1=0,6; Раздел 2, п. 2.9. К4=1,5; Раздел 4, к табл. 11, К5=0,5; К6 (удорож)=3,53 | а*Количество*К1*К2*К3*К4*К5*К6 11,960 тыс.руб.*1* 0,6*1,5*0,5*3,53 |  | 18998.46
3 | Сбор исходных данных 10% | От п. 1,2 | 2156.2767 |  | 2156.2767
4 | ИТОГО |  |  |  | 23719.0435
5 | НДС 18% |  |  |  | 4269.4272
6 | ВСЕГО |  |  |  | 27988.4707
Исполнитель:
Инженер-сметчик ООО "ГЭС"
Пугачева Н.Ф. _____________________
Проверил:
Сахаров А.П.______________________

## 112 а
Унифицированная форма № КС-2
Утверждена постановлением Госкомстата России
от 11 ноября 1999 года №100
Код
|  |  |  | Форма по ОКУД | 0322005
Инвестор - |  |  |  | по ОКПО
Заказчик (Генподрядчик) - ЗАО "СПГЭС" |  |  |  | по ОКПО
Подрядчик (Субподрядчик) - ООО "ГЭС" |  |  |  | по ОКПО
Стройка -
Объект -проектные работы: Монтаж трансформатора ТМГ- 400 кВА (1 шт.) в ТП-1092 ,
расположенной по адресу: г. Саратов, ул. Московская, 43 |  |  |  | Вид деятельности по ОКДП
номер
дата
Вид операции
|  |  | Номер документа | Дата составления | Отчетный период
[5 empty] | с | по
|  |  |  | 31.01.2013 г. | 01.01.2013 г. | 31.01.2013 г.
АКТ 112 (т/п 0687 - 12 ип)
О ПРИЕМКЕ ВЫПОЛНЕННЫХ РАБОТ За январь 2013 г.
Сметная (договорная) стоимость в соответствии с договором подряда (субподряда): руб. |  |  | 36761.3952 | руб.
№ п/п | Характеристика предприятия, здания, сооружения или вида работ | Ном. частей, глав, таблиц, §§ и пунктов, указаний к разделу или главе справочника базовых цен на проектные работы для строительства. | Расчёт стоимости: общая стоимость строительства) х а%/100хКi |  | Стоимость руб.
1 | 2 | 3 | 4 |  | 5
1 | Монтаж трансформатора ТМГ 400 кВА (1 шт.) Общая стоимость: 463306,79руб., в ценах 2001г.- 84391,04 руб.. | СБЦ 2003 г. Раздел3. Табл.11 БЦП=7595,19 Раздел 1. стр.10 п.1.8.4 К1=0,7; Раздел 3.Табл.А12 п.2 К2=0,85; К3(удорож.)=3,53; Раздел 2. п.2.11 К4=1,5 | 7595,19х0,7х 0,85х3,53х1,5 |  | 23928.836
2 | Релейная защита электроцепи | Раздел 4.2 Табл. 28 п.1 Раздел 2.п.2.11 К3=1,5; Раздел 4.2. Табл.28 столбец 7 К2 (1) | Срп(п)=(а+вх)*К2(1)*Кинд *К3 (0+1220*1)*0,68*3,53*1,5 |  | 4392.732
3 | Сбор исходных данных 10% | От п.1,2 | 2832.1568 |  | 2832.1568
4 | Итого по акту |  |  |  | 31153.7248
5 | НДС 18% |  |  |  | 5607.6705
6 | Всего по акту |  |  |  | 36761.3952
ЗАКАЗЧИК: ПОДРЯДЧИК:
| 1-й заместитель генерального директора ЗАО "СПГЭС" |  | Директор ООО "ГорЭнергоСервис"
_____________________ А.Д.Филимонов ____________________ С.Ю. Яценко
| Главный инженер ЗАО "СПГЭС" |  | Главный инженер ООО "ГЭС"
_____________________ В.Д. Реймер _______________________И. В. Гаврилов
Объемы работ проверил
| Начальник ПС________________ |  | Составил___________________Н.Ф. Пугачева
Расценки проверил _____________ А.П. Сахаров

## 112 сК
Приложение № ______ к договору № ________ от __________20 г.
Заказчик: |  |  |  | Исполнитель:
1-й заместитель генерального директора |  |  |  | Директор
ЗАО "СПГЭС" |  |  |  | ООО «ГорЭнергоСервис»
_______________________А.Д.Филимонов |  |  |  | ____________________
" _____ " 201 г. |  |  |  | " _____ " 201 г.
Смета №
Проектные работы
Монтаж силового трансформатора ТМГ-400 кВА (1 шт.), замена в РУ-0,4 кВ двух рубильников
РПС-2 на РПС-4 с комплектом в ТП-1092, расположенной по адресу: г. Саратов, ул. Московская, 43
№ п/п | Характеристика предприятия, здания, сооружения или вида работ | Ном. частей, глав, таблиц, §§ и пунктов, указаний к разделу или главе справочника базовых цен на проектные работы для строительства. | Расчёт стоимости: общая стоимость строительства) х а%/100хКi |  | Стоимость руб.
1 | Монтаж трансформатора ТМГ-400 кВА (1 шт.) Общая стоимость: 463306,79руб., в ценах 2001г.- 84391,04 руб. | СБЦ 2003 г. Раздел3. Табл.11 БЦП=7595,19 Раздел 1. стр.10 п.1.8.4 К1=0,7; Раздел 3.Табл.А12 п.2 К2=0,85; К3(удорож.)=3,53; Раздел 2. п.2.11 К4=1,5 | 7595,19х0,7х 0,85х3,53х1,5 |  | 23928.84
2 | Релейная защита электроцепи | Раздел 4.2 Табл. 28 п.1 Раздел 2.п.2.11 К3=1,5; Раздел 4.2. Табл.28 столбец 7 К2 (1) | Срп(п)=(а+вх)*К2(1)*Кинд*К3 (0+1220*1)*0,68*3,53*1,5 |  | 4392.73
3 | Сбор исходных данных 10% | От п.1,2 | 2832.157 |  | 2832.157
| ИТОГО |  |  |  | 31153.727
| НДС 18% |  |  |  | 5607.6709
| ВСЕГО |  |  |  | 36761.3979
Исполнитель:
Инженер-сметчик ООО "ГЭС"
Пугачева Н.Ф. _____________________
Проверил:
Сахаров А.П.______________________

## 112 с
Заказчик: |  |  |  | Исполнитель:
1-й заместитель генерального директора |  |  |  | Директор
ЗАО "СПГЭС" |  |  |  | ООО «ГорЭнергоСервис»
_______________________А.Д.Филимонов |  |  |  | _____________ С.Ю. Яценко
" _____ " январь 2013 г. |  |  |  | " _____ " январь 2013 г.
Смета № 112 (т/п 0687 - 12 ип)
Проектные работы
Монтаж силового трансформатора ТМГ 400 кВА (1 шт.) в ТП-1092 , расположенной по адресу:
г. Саратов, ул. Московская, 43
№ п/п | Характеристика предприятия, здания, сооружения или вида работ | Ном. частей, глав, таблиц, §§ и пунктов, указаний к разделу или главе справочника базовых цен на проектные работы для строительства. | Расчёт стоимости: общая стоимость строительства) х а%/100хКi |  | Стоимость руб.
1 | Монтаж трансформатора ТМГ 400 кВА (1 шт.) Общая стоимость: 463306,79руб., в ценах 2001г.- 84391,04 руб. | СБЦ 2003 г. Раздел3. Табл.11 БЦП=7595,19 Раздел 1. стр.10 п.1.8.4 К1=0,7; Раздел 3.Табл.А12 п.2 К2=0,85; К3(удорож.)=3,53; Раздел 2. п.2.11 К4=1,5 | 7595,19х0,7х 0,85х3,53х1,5 |  | 23928.84
2 | Релейная защита электроцепи | Раздел 4.2 Табл. 28 п.1 Раздел 2.п.2.11 К3=1,5; Раздел 4.2. Табл.28 столбец 7 К2 (1) | Срп(п)=(а+вх)*К2(1)*Кинд*К3 (0+1220*1)*0,68*3,53*1,5 |  | 4392.73
3 | Сбор исходных данных 10% | От п.1,2 | 2832.157 |  | 2832.157
4 | ИТОГО |  |  |  | 31153.727
5 | НДС 18% |  |  |  | 5607.6709
6 | ВСЕГО |  |  |  | 36761.3979
Исполнитель:
Инженер-сметчик ООО "ГЭС"
Пугачева Н.Ф. _____________________
Проверил:
Сахаров А.П.______________________

## 303 с
Заказчик: |  |  |  | Исполнитель:
1-й заместитель генерального директора |  |  |  | Директор
ЗАО "СПГЭС" |  |  |  | ООО «ГорЭнергоСервис»
_______________________А.Д.Филимонов |  |  |  | _____________О.В. Швяков
" _____ " март 2012 г. |  |  |  | " _____ " март 2012 г.
Смета № 303 (т/п 0632 - 11 ип)
Проектные работы
Монтаж ШРС, устанавливаемого у границ земельного участка яхт-клуба,
расположенного на ул. Б. Затонская, монтаж КЛ-0,4 кВ от РУ-0,4 кВ ТП-114.
№ п/п | Характеристика предприятия, здания, сооружения или вида работ | Ном. частей, глав, таблиц, §§ и пунктов, указаний к разделу или главе справочника базовых цен на проектные работы для строительства. | Расчёт стоимости: общая стоимость строительства) х а%/100хКi |  | Стоимость руб.
1 | Установка ШРС-1-57 УЗ Общая стоимость: 20249,68 руб., в ценах 2001 г.- 3688,47 руб. | СБЦ 2003 г. Раздел 3. Табл.11 БЦП = 331,96 раздел 1, стр.10 п.1,8,4, К1=0,7; Раздел 3, Табл. 12 п.2 К2=0,85; К3 (удорож.)=3,35 Раздел 2, п. 2.11 К4=1,5 | 331,96х0,7х0,85х3,35х1,5
2 | КЛ -0,4 кВ, Длина кабельной линии 130 м. Проектная документация | СБЦ 2008 г.Раздел 3. Гл. 7, Табл.11 БЦП а=7,763 тыс. руб., в=0,042 тыс. руб.; Раздел 2., п.2.1. К1=0,4; Раздел 3, Гл.7, Прим. 1. К2=1,5; Раздел 3, Гл.7, Прим.3. К3=1,1; Раздел 2, п. 2.9. К4=1,2; Раздел 4,к табл.11 К5=0,35; К6 (удорож)=3,35 | (а+вх)1000*К1*К2* К3*К4*К5*К6=(7,763+ 0,042*130)*1000*0,4* 1,5*1,1*1,2*0,35*3,35 |  | 12279.1423
3 | КЛ -0,4 кВ, Длина кабельной линии 130 м. Рабочая документация | СБЦ 2008г. Раздел3. Гл. 7, Табл.11 БЦП а=7,763 тыс. руб., в=0,042 тыс. руб.; Раздел 2., п.2.1. К1=0,6; Раздел 3, Гл.7, Прим. 1. К2=1,5; Раздел 3, Гл.7, Прим.3. К3=1,1; Раздел 2, п. 2.9. К4=1,2; Раздел 4, к табл. 11 К5=0,5; К6 (удорож)=3,35 | (а+вх)1000*К1*К2* К3*К4*К5*К6=(7,763+ 0,042*130)*1000*0,6* 1,5*1,1*1,2*0,5*3,35 |  | 26312.4477
4 | Сбор исходных данных 10% | От п. 1,2,3 | 3958.411 |  | 3958.411
5 | Инженерно-геодезические изыскания |  | 17440 |  | 17440
6 | Согласование с организациями города |  | 3397.54 |  | 3397.54
| ИТОГО |  |  |  | 63387.541
| НДС 18% |  |  |  | 11409.7574
| ВСЕГО |  |  |  | 74797.2983
Исполнитель:
Инженер-сметчик ООО "ГЭС"
Пугачева Н.Ф. _____________________
Проверил:
Сахаров А.П.______________________

## 303 а
Унифицированная форма № КС-2
Утверждена постановлением Госкомстата России
от 11 ноября 1999 года №100
Код
|  |  |  | Форма по ОКУД | 0322005
Инвестор - |  |  |  | по ОКПО
Заказчик (Генподрядчик) - ЗАО "СПГЭС" |  |  |  | по ОКПО
Подрядчик (Субподрядчик) - ООО "ГЭС" |  |  |  | по ОКПО
Стройка -
Объект - проектные работы: Монтаж ШРС, устанавливаемого у границ земельного участка яхт-клуба,
расположенного на ул. Б. Затонская, монтаж КЛ-0,4 кВ от РУ-0,4 кВ ТП-114. |  |  |  | Вид деятельности по ОКДП
номер
дата
Вид операции
|  |  | Номер документа | Дата составления | Отчетный период
[5 empty] | с | по
|  |  |  | 30.03.2012 г. | 01.03.2012 г. | 31.03.2012 г.
АКТ 303 (т/п 0632 - 11 ип)
О ПРИЕМКЕ ВЫПОЛНЕННЫХ РАБОТ За март 2012 г.
Сметная (договорная) стоимость в соответствии с договором подряда (субподряда): руб. |  |  | 75968.4706 | руб.
№ п/п | Характеристика предприятия, здания, сооружения или вида работ | Ном. частей, глав, таблиц, §§ и пунктов, указаний к разделу или главе справочника базовых цен на проектные работы для строительства. | Расчёт стоимости: общая стоимость строительства) х а%/100хКi |  | Стоимость руб.
1 | 2 | 3 | 4 |  | 5
1 | Установка ШРС-1-57 УЗ Общая стоимость: 20249,68 руб., в ценах 2001 г.- 3688,47 руб. | СБЦ 2003 г. Раздел 3. Табл.11 БЦП = 331,96 раздел 1, стр.10 п.1,8,4, К1=0,7; Раздел 3, Табл. 12 п.2 К2=0,85; К3 (удорож.)=3,35 Раздел 2, п. 2.11 К4=1,5 | 331,96х0,7х0,85х3,35х1,5 |  | 992.5189
2 | КЛ -0,4 кВ, Длина кабельной линии- 130 м. Проектная документация. | СБЦ 2008 г.Раздел 3. Гл. 7, Табл.11 БЦП а=7,763 тыс. руб., в=0,042 тыс. руб.; Раздел 2., п.2.1. К1=0,4; Раздел 3, Гл.7, Прим. 1. К2=1,5; Раздел 3, Гл.7, Прим.3. К3=1,1; Раздел 2, п. 2.9. К4=1,2; Раздел 4,к табл.11 К5=0,35; К6 (удорож)=3,35 | (а+вх)1000*К1*К2* К3*К4*К5*К6=(7,763+ 0,042*130)*1000*0,4* 1,5*1,1*1,2*0,35*3,35 |  | 12279.1423
3 | КЛ -0,4 кВ, Длина кабельной линии- 130 м. Рабочая документация. | СБЦ 2008г. Раздел3. Гл. 7, Табл.11 БЦП а=7,763 тыс. руб., в=0,042 тыс. руб.; Раздел 2., п.2.1. К1=0,6; Раздел 3, Гл.7, Прим. 1. К2=1,5; Раздел 3, Гл.7, Прим.3. К3=1,1; Раздел 2, п. 2.9. К4=1,2; Раздел 4, к табл. 11 К5=0,5; К6 (удорож)=3,35 | (а+вх)1000*К1*К2* К3*К4*К5*К6=(7,763+ 0,042*130)*1000*0,6* 1,5*1,1*1,2*0,5*3,35 |  | 26312.4477
4 | Сбор исходных данных 10% | От п. 1, 2,3 | 3958.411 |  | 3958.411
5 | Инженерно-геодезические изыскания |  | 17440 |  | 17440
6 | Согласование с организациями города |  | 3397.54 |  | 3397.54
| Итого по акту |  |  |  | 64380.0599
| НДС 18% |  |  |  | 11588.4108
| Всего по акту |  |  |  | 75968.4706
| ЗАКАЗЧИК: |  | ПОДРЯДЧИК:
| 1-й заместитель генерального директора ЗАО "СПГЭС" |  | Директор ООО "ГорЭнергоСервис"
________________________________ А.Д.Филимонов ______________________ О.В.Швяков
| Заместитель генерального директора |  | Главный инженер ООО "ГЭС"
по техническим вопросам ЗАО "СПГЭС"
_____________________ А.А. Тарасов _______________________И. В. Гаврилов
Объемы работ проверил __________________
| Начальник ПС________________А.А. Белянин |  | Составил___________________Н.Ф. Пугачева
Расценки проверил _____________ А.П. Сахаров

## 1129- ТП 286 Чемова НВ
Заказчик: |  |  |  |  | Исполнитель:
Исполнительный орган ЗАО "СПГЭС" |  |  |  |  | Директор
Директор производства |  |  |  |  | ООО «ГорЭнергоСервис»
Управляющей компании ООО "СГЭС"
_____________С.С. Крайнов |  |  |  |  | _____________О.В. Швяков
"___" июнь 2010 г. |  |  |  |  | "___" июнь 2010 г.
Смета №1129 (т/п 0462-09ип/22.10.09г.)
Проектные работы
Установка шкафа ШРС-1-57 У3 (1шт.) у ж/дома №122, расположенного по адресу: г. Саратов,
пр. 50 лет Октября. Прокладка КЛ-1 кВ от установленного ШРС до ТП 286, расположенной
по адресу: г. Саратов, пр. 50 лет Октября
№ п/п | Характеристика предприятия, здания, сооружения или вида работ |  | Ном. частей, глав, таблиц, §§ и пунктов, указаний к разделу или главе справочника базовых цен на проектные работы для строительства. | Расчёт стоимости: общая стоимость строительства) х а%/100хКi |  | Стоимость руб.
1 | Установка ШРС-1-57 У3 (1шт.) Общая стоимость 68210 руб., в ценах 2001г.- 12334,54 руб. |  | СБЦ 2003г. Раздел3. Табл.11 БЦП=1110,11; Раздел1. стр.10 п.1.8.4 К1=0,35; Раздел 3.Табл.А12 п.2 К2=0,85; К3(удорож.)=3,05; Раздел 2. п.2.11 К4=1,5 | 1110,11х0,35х 0,85х3,05х1,5 |  | 1510.9291
3 | Сбор исходных данных 10% |  | От п. 1, 2 | #REF! |  | #REF!
| ИТОГО |  |  |  |  | #REF!
| НДС 18% |  |  |  |  | #REF!
| ВСЕГО |  |  |  |  | #REF!
Исполнитель:
Инженер-сметчик ООО "ГЭС"
Зубакина Н.Г. _____________________
Проверил:
начальник производственной службы ЗАО "СПГЭС" ___________________ |  |  |  |  | Л.Н.Картушин
А.П.Сахаров ___________________

## 1129- ТП 286 - акт
Унифицированная форма № КС-2
Утверждена постановлением Госкомстата России
от 11 ноября 1999 года №100
Код
|  |  |  | Форма по ОКУД | 0322005
Инвестор - |  |  |  | по ОКПО
Заказчик (Генподрядчик) - ЗАО "СПГЭС" |  |  |  | по ОКПО
Подрядчик (Субподрядчик) - ООО "ГЭС" |  |  |  | по ОКПО
Стройка -
Объект - проектные работы: Установка шкафа ШРС-1-57 У3 (1шт.) у ж/дома №122,
расположенного по адресу: г. Саратов, пр. 50 лет Октября. Прокладка КЛ-1 кВ |  |  |  | Вид деятельности по ОКДП
от установленного ШРС до ТП 286, расположенной по адресу: г. Саратов, |  |  |  | номер | 124
пр. 50 лет Октября |  |  |  | дата | 2009-10-01
Вид операции
|  |  | Номер документа | Дата составления | Отчетный период
[5 empty] | с | по
|  |  |  | 2010-06-30 | 01.06.2010г. | 30.06.2010г.
АКТ 1129 (т/п 0462-09ип/22.10.09г.)
О ПРИЕМКЕ ВЫПОЛНЕННЫХ РАБОТ За июнь 2010г.
Сметная (договорная) стоимость в соответствии с договором подряда (субподряда): руб. |  |  | 49331.6503 | руб.
№ п/п | Характеристика предприятия, здания, сооружения или вида работ | Ном. частей, глав, таблиц, §§ и пунктов, указаний к разделу или главе справочника базовых цен на проектные работы для строительства. | Расчёт стоимости: общая стоимость строительства) х а%/100хКi |  | Стоимость руб.
1 | 2 | 3 | 4 |  | 5
1 | Установка ШРС-1-57 У3 (1шт.) Общая стоимость 68210 руб., в ценах 2001г.- 12334,54 руб. | СБЦ 2003г. Раздел3.Табл.11 БЦП=1110,11; Раздел1. стр.10 п.1.8.4 К1=0,35; Раздел 3.Табл.А12 п.2 К2=0,85; К3(удорож.)=3,05; Раздел 2. п.2.11 К4=1,5 | 1110,11х0,35х 0,85х3,05х1,5 |  | 1510.9291
2 | КЛ-1 кВ Общая стоимость 216057,91 руб., в ценах 2001г.- 39070,15 руб. | СБЦ 2003г. Раздел3.Табл.12 БЦП=3789,8; Раздел3.Табл.А13стр.44 К1=0,72; К2(удорож.)=3,05; Раздел 2. п.2.11 К3=1,5 | 3789,8х0,72х3,05х1,5 |  | 12483.6012
3 | Сбор исходных данных 10% | От п. 1, 2 | 1399.453 |  | 1399.453
4 | Инженерно-геодезические изыскания |  | 24140 |  | 24140
5 | Согласование с организациями города |  | 2272.5 |  | 2272.5
| Итого по акту |  |  |  | 41806.4833
| НДС 18% |  |  |  | 7525.167
| Всего по акту |  |  |  | 49331.6503
| ЗАКАЗЧИК: |  | ПОДРЯДЧИК:
| Исполнительный орган ЗАО "СПГЭС |  | Директор
| Директор производства |  | ООО "ГорЭнергоСервис"
Управляющей компании ООО "СГЭС"
| _____________________ С.С.Крайнов |  | ______________________ О.В.Швяков
| Исполнительный директор |  | Главный инженер
| ЗАО "СПГЭС" |  | ООО "ГорЭнергоСервис"
| _____________________ А.А.Тарасов |  | ______________________ И.В.Гаврилов
Объемы работ проверил:
начальник ПС
____________________ Л.Н.Картушин
| Проверил |  | Составил:
| _____________________ А.П.Сахаров |  | ______________________ Н.Г.Зубакина

## 1722-ТП 1002 Волготорг
Заказчик: |  |  |  | Исполнитель:
1-й заместитель генерального директора |  |  |  | Директор
ЗАО "СПГЭС" |  |  |  | ООО «ГорЭнергоСервис»
_______________________А.Д.Филимонов |  |  |  | _____________О.В. Швяков
" _____ " февраль 2012 г. |  |  |  | " _____ " февраль 2012 г.
Смета № 123
Проектные работы
Монтаж трансформаторов ТМГ 250 кВА (2 шт.) в ТП-8 , расположенной по адресу:
г. Саратов, ул.Силикатная.
№ п/п | Характеристика предприятия, здания, сооружения или вида работ | Ном. частей, глав, таблиц, §§ и пунктов, указаний к разделу или главе справочника базовых цен на проектные работы для строительства. | Расчёт стоимости: общая стоимость строительства) х а%/100хКi |  | Стоимость руб.
1 | Монтаж трансформаторов ТМГ 250 кВА (2шт.) Общая стоимость: 758349,44 руб., в ценах 2001г.- 138132,87 руб. | СБЦ 2003 г. Раздел3. Табл.11 БЦП=12431,96; Раздел 1. стр.10 п.1.8.4 К1=0,7; Раздел 3.Табл.А12 п.2 К2=0,85; К3(удорож.)=3,31; Раздел 2. п.2.11 К4=1,5 | 12431,96х0,7х 0,85х3,31х1,5 |  | 36726.19
2 | Релейная защита электроцепи | Раздел 4.2 Табл. 28 п.1 Раздел 2.п.2.11 К3=1,5; Раздел 4.2. Табл.28 столбец 7 К2 (1) | Срп(п)=(а+вх)*К2(1)*Кинд*К3 (0+1220*1)*0,68*3,31*1,5 |  | 4118.96
3 | Сбор исходных данных 10% | От п.1,2 | 4084.515 |  | 4084.515
| ИТОГО |  |  |  | 44929.665
| НДС 18% |  |  |  | 8087.3397
| ВСЕГО |  |  |  | 53017.0047
Исполнитель:
Инженер-сметчик ООО "ГЭС"
Пугачева Н.Ф. _____________________
Проверил:
Сахаров А.П.______________________

## 1722 - ТП 1002-акт
Унифицированная форма № КС-2
Утверждена постановлением Госкомстата России
от 11 ноября 1999 года №100
Код
|  |  |  | Форма по ОКУД | 0322005
Инвестор - |  |  |  | по ОКПО
Заказчик (Генподрядчик) - ЗАО "СПГЭС" |  |  |  | по ОКПО
Подрядчик (Субподрядчик) - ООО "ГЭС" |  |  |  | по ОКПО
Стройка -
Объект -проектные работы: Монтаж трансформаторов ТМГ 250 кВА (2 шт.) в ТП-8 ,
расположенной по адресу: г. Саратов, ул. Силикатная. |  |  |  | Вид деятельности по ОКДП
номер
дата
Вид операции
|  |  | Номер документа | Дата составления | Отчетный период
[5 empty] | с | по
|  |  |  | 29.02.2012 г. | 01.02.2012 г. | 29.02.2012 г.
АКТ 123
О ПРИЕМКЕ ВЫПОЛНЕННЫХ РАБОТ За февраль 2012 г.
Сметная (договорная) стоимость в соответствии с договором подряда (субподряда): руб. |  |  | 47670.5892 | руб.
№ п/п | Характеристика предприятия, здания, сооружения или вида работ | Ном. частей, глав, таблиц, §§ и пунктов, указаний к разделу или главе справочника базовых цен на проектные работы для строительства. | Расчёт стоимости: общая стоимость строительства) х а%/100хКi |  | Стоимость руб.
1 | 2 | 3 | 4 |  | 5
1 | Замена трансформаторов ТМГ 180 кВА (2шт.) на ТМГ 250 кВА (2шт.) Общая стоимость: 758349,44 руб., в ценах 2001г.- 138132,87 руб. | СБЦ 2003 г. Раздел3. Табл.11 БЦП=12431,96; Раздел 1. стр.10 п.1.8.4 К1=0,7; Раздел 3.Табл.А12 п.2 К2=0,85; К3(удорож.)=3,31; Раздел 2. п.2.11 К4=1,5 | 12431,96х0,7х 0,85х3,31х1,5 |  | 36726.1854
2
3 | Сбор исходных данных 10% | От п.1,2 | 3672.619 |  | 3672.619
| Итого по акту |  |  |  | 40398.8044
| НДС 18% |  |  |  | 7271.7848
| Всего по акту |  |  |  | 47670.5892
ЗАКАЗЧИК: ПОДРЯДЧИК:
| 1-й заместитель генерального директора ЗАО "СПГЭС" |  | Директор ООО "ГорЭнергоСервис"
_____________________ А.Д.Филимонов ______________________ О.В.Швяков
| Заместитель генерального директор |  | Главный инженер ООО "ГЭС"
по техническим вопросам ЗАО "СПГЭС"
_____________________ А.А. Тарасов _______________________И. В. Гаврилов
Объемы работ проверил
| Начальник ПС________________А.А. Белянин |  | Составил___________________Н.Ф. Пугачева
Расценки проверил _____________ А.П. Сахаров

## 1725-РП Сокурский Грицай
Заказчик: |  |  |  |  | Исполнитель:
Исполнительный орган ЗАО "СПГЭС" |  |  |  |  | Директор
Директор производства |  |  |  |  | ООО «ГорЭнергоСервис»
Управляющей компании ООО "СГЭС"
_____________С.С. Крайнов |  |  |  |  | _____________О.В. Швяков
"___" август 2010 г. |  |  |  |  | "___" август 2010 г.
Смета №1725 (т/п 0022-10ип/02.02.10г.)
Проектные работы
Установка шкафа ШРС-1-54 У3 (1шт.) у нежилого помещения, расположенного по адресу:
г. Саратов, Вольский тракт, 1. Прокладка КЛ-1 кВ от установленного ШРС до РП "Сокурский",
расположенного по адресу: г. Саратов, Вольский тракт/Тархова
№ п/п | Характеристика предприятия, здания, сооружения или вида работ |  | Ном. частей, глав, таблиц, §§ и пунктов, указаний к разделу или главе справочника базовых цен на проектные работы для строительства. | Расчёт стоимости: общая стоимость строительства) х а%/100хКi |  | Стоимость руб.
1 | Установка ШРС-1-57 У3 (1шт.) |  | СБЦ 2003г. Раздел3. Табл.11 БЦП=1050,39; Раздел1. стр.10 п.1.8.4 К1=0,35; Раздел 3.Табл.А12 п.2 К2=0,85; К3(удорож.)=3,35; Раздел 2. п.2.11 К4=1,5 | 1050,39х0,35х 0,85х3,13х1,5 |  | 1467.1454 | стоимость подсчитана в гранд-смете см. Проектные работы
2 | КЛ-0,4 кВ Общая стоимость строительства 425 482,04 руб., в ценах 2001г.- 76 940,69 руб. |  | СБЦ 2003г. Раздел3. Табл.12 БЦП=7463,25; Раздел3.Табл.А13стр.44 К1=0,72; К2(удорож.)=3,35 Раздел 2. п.2.11 К3=1,5 | 7463,25х0,72х3,13х х1,5 |  | 25228.7703 | стоимость подсчитана в гранд-смете см. Проектные работы
3 | Сбор исходных данных 10% |  | От п. 1, 2 | 2669.5916 |  | 2669.5916
4 | Инженерно-геодезические изыскания |  |  | 21892 |  | 21892
5 | Согласование с организациями города |  |  | 1237.3 |  | 1237.3
| ИТОГО |  |  |  |  | 52494.8072
| НДС 18% |  |  |  |  | 9449.0653
| ВСЕГО |  |  |  |  | 61943.8825
Исполнитель:
Инженер-сметчик ООО "ГЭС"
Зубакина Н.Г. _____________________
Проверил:
начальник производственной службы ЗАО "СПГЭС" ___________________ |  |  |  |  | Л.Н.Картушин
А.П.Сахаров ___________________

## 1725-РП Сокурский - акт
Унифицированная форма № КС-2
Утверждена постановлением Госкомстата России
от 11 ноября 1999 года №100
Код
|  |  |  | Форма по ОКУД | 0322005
Инвестор - |  |  |  | по ОКПО
Заказчик (Генподрядчик) - ЗАО "СПГЭС" |  |  |  | по ОКПО
Подрядчик (Субподрядчик) - ООО "ГЭС" |  |  |  | по ОКПО
Стройка -
Объект - проектные работы: Установка шкафа ШРС-1-54 У3 (1шт.) у нежилого
помещения, г. Саратов, Вольский тракт, 1. Прокладка КЛ-1 кВ от установленного |  |  |  | Вид деятельности по ОКДП
ШРС до РП "Сокурский", расположенного по адресу: |  |  |  | номер | 124
г. Саратов, Вольский тракт/Тархова |  |  |  | дата | 2009-10-01
Вид операции
|  |  | Номер документа | Дата составления | Отчетный период
[5 empty] | с | по
|  |  |  | 2010-08-31 | 01.08.2010г. | 31.08.2010г.
АКТ 1725 (т/п 0022-10ип/02.02.10г.)
О ПРИЕМКЕ ВЫПОЛНЕННЫХ РАБОТ За августа 2010г.
Сметная (договорная) стоимость в соответствии с договором подряда (субподряда): руб. |  |  | 61943.8825 | руб.
№ п/п | Характеристика предприятия, здания, сооружения или вида работ | Ном. частей, глав, таблиц, §§ и пунктов, указаний к разделу или главе справочника базовых цен на проектные работы для строительства. | Расчёт стоимости: общая стоимость строительства) х а%/100хКi |  | Стоимость руб.
1 | 2 | 3 | 4 |  | 5
1 | Установка ШРС-1-54 У3 (1шт.) Общая стоимость 64540,61 руб., в ценах 2001г.- 11671 руб. | СБЦ 2003г. Раздел3.Табл.11 БЦП=1050,39; Раздел1. стр.10 п.1.8.4 К1=0,35; Раздел 3.Табл.А12 п.2 К2=0,85; К3(удорож.)=3,13; Раздел 2. п.2.11 К4=1,5 | 1050,39х0,35х 0,85х3,13х1,5 |  | 1467.1454
2 | КЛ-1 кВ Общая стоимость 425 482,04 руб., в ценах 2001г.- 76 940,69 руб. | СБЦ 2003г. Раздел3.Табл.12 БЦП=7463,25; Раздел3.Табл.А13стр.44 К1=0,72; К2(удорож.)=3,13; Раздел 2. п.2.11 К3=1,5 | 7463,25х0,72х3,13х1,5 |  | 25228.7703
3 | Сбор исходных данных 10% | От п. 1, 2 | 2669.5916 |  | 2669.5916
4 | Инженерно-геодезические изыскания |  | 21892 |  | 21892
5 | Согласование с организациями города |  | 1237.3 |  | 1237.3
| Итого по акту |  |  |  | 52494.8072
| НДС 18% |  |  |  | 9449.0653
| Всего по акту |  |  |  | 61943.8825
| ЗАКАЗЧИК: |  | ПОДРЯДЧИК:
| Исполнительный орган ЗАО "СПГЭС |  | Директор
| Директор производства |  | ООО "ГорЭнергоСервис"
Управляющей компании ООО "СГЭС"
| _____________________ С.С.Крайнов |  | ______________________ О.В.Швяков
| Исполнительный директор |  | Главный инженер
| ЗАО "СПГЭС" |  | ООО "ГорЭнергоСервис"
| _____________________ А.А.Тарасов |  | ______________________ И.В.Гаврилов
Объемы работ проверил:
начальник ПС
____________________ Л.Н.Картушин
| Проверил |  | Составил:
| _____________________ А.П.Сахаров |  | ______________________ Н.Г.Зубакина

## 1724-ТП 912 рекон
Заказчик: |  |  |  |  | Исполнитель:
Исполнительный орган ЗАО "СПГЭС" |  |  |  |  | Директор
Директор производства |  |  |  |  | ООО «ГорЭнергоСервис»
Управляющей компании ООО "СГЭС"
_____________С.С. Крайнов |  |  |  |  | _____________О.В. Швяков
"___" август 2010 г. |  |  |  |  | "___" август 2010 г.
Смета № 1724
Проектные работы
Монтаж КЛ-1 кВ от ТП 912 до опоры ВЛ-0,4кВ по 8-му Станкостроительному проезду
№ п/п | Характеристика предприятия, здания, сооружения или вида работ |  | Ном. частей, глав, таблиц, §§ и пунктов, указаний к разделу или главе справочника базовых цен на проектные работы для строительства. | Расчёт стоимости: общая стоимость строительства) х а%/100хКi |  | Стоимость руб.
1 | КЛ 1 кВ Общая стоимость строительства 162019,01 руб., в ценах 2001г.- 29298,19 руб. |  | СБЦ 2003г. Раздел3. Табл.12 БЦП=2841,92; Раздел3.Табл.А13стр.44 К1=0,72; К2(удорож.)=3,13; Раздел 2. п. 2.11 К3=1,5 | 2841,92х0,72 х3,13х1,5 |  | 9606.8264
2 | Сбор исходных данных 10% |  | От п.1 | 960.6826 |  | 960.6826
3 | Инженерно-геодезические изыскания |  |  | 21293 |  | 21293
4 | Согласование с организациями города |  |  | 207.85 |  | 207.85
| ИТОГО |  |  |  |  | 32068.359
| НДС 18% |  |  |  |  | 5772.3046
| ВСЕГО |  |  |  |  | 37840.6636
Исполнитель:
Инженер-сметчик ООО "ГЭС"
Зубакина Н.Г. _____________________
Проверил:
начальник производственной службы ЗАО "СПГЭС" ___________________ |  |  |  |  | Л.Н.Картушин
А.П.Сахаров ___________________

## 1724-ТП 912 акт
Унифицированная форма № КС-2
Утверждена постановлением Госкомстата России
от 11 ноября 1999 года №100
Код
|  |  |  | Форма по ОКУД | 0322005
Инвестор - |  |  |  | по ОКПО
Заказчик (Генподрядчик) - ЗАО "СПГЭС" |  |  |  | по ОКПО
Подрядчик (Субподрядчик) - ООО "ГЭС" |  |  |  | по ОКПО
Стройка -
Объект - Проектные работы: Монтаж КЛ-1 кВ от ТП 912 до опоры ВЛ-0,4кВ
| по 8-му Станкостроительному проезду |  |  | Вид деятельности по ОКДП
|  |  |  | номер | 124
|  |  |  | дата | 2009-10-01
Вид операции
|  |  | Номер документа | Дата составления | Отчетный период
[5 empty] | с | по
|  |  |  | 2010-08-31 | 01.08.2010г. | 31.08.2010г.
АКТ 1724
О ПРИЕМКЕ ВЫПОЛНЕННЫХ РАБОТ За август 2010г.
Сметная (договорная) стоимость в соответствии с договором подряда (субподряда): руб. |  |  | 37840.6636 | руб.
№ п/п | Характеристика предприятия, здания, сооружения или вида работ | Ном. частей, глав, таблиц, §§ и пунктов, указаний к разделу или главе справочника базовых цен на проектные работы для строительства. | Расчёт стоимости: общая стоимость строительства) х а%/100хКi |  | Стоимость руб.
1 | 2 | 3 | 4 |  | 5
1 | КЛ 1 кВ Общая стоимость строительства 162019,01 руб., в ценах 2001г.- 29298,19 руб. | СБЦ 2003г. Раздел3. Табл.12 БЦП=2841,92; Раздел3.Табл.А13стр.44 К1=0,72; К2(удорож.)=3,13; Раздел 2. п. 2.11 К3=1,5 | 2841,92х0,72 х3,13х1,5 |  | 9606.8264
2 | Сбор исходных данных 10% | От п.1 | 960.6826 |  | 960.6826
3 | Инженерно-геодезические изыскания |  | 21293 |  | 21293
4 | Согласование с организациями города |  | 207.85 |  | 207.85
| Итого по акту |  |  |  | 32068.359
| НДС 18% |  |  |  | 5772.3046
| Всего по акту |  |  |  | 37840.6636
| ЗАКАЗЧИК: |  | ПОДРЯДЧИК:
| Исполнительный орган ЗАО "СПГЭС |  | Директор
| Директор производства |  | ООО "ГорЭнергоСервис"
Управляющей компании ООО "СГЭС"
| _____________________ С.С.Крайнов |  | ______________________ О.В.Швяков
| Исполнительный директор |  | Главный инженер
| ЗАО "СПГЭС" |  | ООО "ГорЭнергоСервис"
| _____________________ А.А.Тарасов |  | ______________________ И.В.Гаврилов
Объемы работ проверил:
начальник ПС
____________________ Л.Н.Картушин
| Проверил |  | Составил:
| _____________________ А.П.Сахаров |  | ______________________ Н.Г.Зубакина

## 1904-ТП 1302 ГУО ПФ
Заказчик: |  |  |  | Исполнитель:
Исполнительный орган ЗАО "СПГЭС" |  |  |  | Директор
Управляющей компании ООО "СГЭС" |  |  |  | ООО «ГорЭнергоСервис»
1-й заместитель генерального директора
_____________А.Д. Филимонов |  |  |  | _____________О.В. Швяков
"___" сентябрь 2010 г. |  |  |  | "___" сентябрь 2010 г.
Смета № 1904 (т/п 0069-10ип/11.02.10г.)
Проектные работы
Установка трансформаторов ТМГ 630/6 (2 шт.) в ТП 1302, расположенной по адресу:
г.Саратов, ул. Новоузенская/Пугачевская.
Установка панелей ЩО-70-1-33УЗ (2 шт.) и ЩО-70-1-71У3 (1 шт.) в ТП 1302.
№ п/п | Характеристика предприятия, здания, сооружения или вида работ | Ном. частей, глав, таблиц, §§ и пунктов, указаний к разделу или главе справочника базовых цен на проектные работы для строительства. | Расчёт стоимости: общая стоимость строительства) х а%/100хКi |  | Стоимость руб.
1 | Установка трансформаторов ТМГ 630/6 (2шт.) Общая стоимость 1 181 270,88 руб., в ценах 2001г.- 213 611,37 руб. | СБЦ 2003г. Раздел3. Табл.11 БЦП=18690,99; Раздел1. стр.10 п.1.8.4 К1=0,6; Раздел 3.Табл.А12 п.2 К2=0,85; К3(удорож.)=3,13; Раздел 2. п.2.11 К4=1,5 | 18690,99х0,6х 0,85х3,13х1,5 |  | 44754.641
2 | Установка панелей ЩО-70-1-33УЗ (2шт.) ЩО-70-1-71УЗ (1шт.) Общая стоимость 192178,12 руб., в ценах 2001г.- 34751,92 руб. | СБЦ 2003г. Раздел3. Табл.11 БЦП=3127,67; Раздел1. стр.10 п.1.8.4 К1=0,6; Раздел 3.Табл.А12 п.2 К2=0,85; К3(удорож.)=3,13 Раздел 2. п.2.11 К4=1,5 | 3127,67х0,6х 0,85х3,13х1,5 |  | 7489.0494
3 | Сбор исходных данных 10% | От п.1, 2 | 5224.369 |  | 5224.369
| ИТОГО |  |  |  | 57468.0595
| НДС 18% |  |  |  | 10344.2507
| ВСЕГО |  |  |  | 67812.3102
Исполнитель:
Инженер-сметчик ООО "ГЭС"
Зубакина Н.Г. _____________________
Проверил:
А.П.Сахаров ___________________

## 1904 - ТП 1302 акт
Унифицированная форма № КС-2
Утверждена постановлением Госкомстата России
от 11 ноября 1999 года №100
Код
|  |  |  | Форма по ОКУД | 0322005
Инвестор - |  |  |  | по ОКПО
Заказчик (Генподрядчик) - ЗАО "СПГЭС" |  |  |  | по ОКПО
Подрядчик (Субподрядчик) - ООО "ГЭС" |  |  |  | по ОКПО
Стройка -
Объект -проектные работы: установка трансформаторов ТМГ 630/6 (2 шт.) в ТП 1302,
расположенной по адресу: г.Саратов, ул. Новоузенская/Пугачевская. |  |  |  | Вид деятельности по ОКДП
Установка панелей ЩО-70-1-33УЗ (2 шт.) и ЩО-70-1-71У3 (1 шт.) в ТП 1302. |  |  |  | номер | 124
|  |  |  | дата | 2009-10-01
Вид операции
|  |  | Номер документа | Дата составления | Отчетный период
[5 empty] | с | по
|  |  |  | 2010-09-30 | 01.09.2010г. | 30.09.2010г.
АКТ 1904 (т/п 0069-10ип/11.02.10г.)
О ПРИЕМКЕ ВЫПОЛНЕННЫХ РАБОТ За сентябрь 2010г.
Сметная (договорная) стоимость в соответствии с договором подряда (субподряда): руб. |  |  | 67812.3102 | руб.
№ п/п | Характеристика предприятия, здания, сооружения или вида работ | Ном. частей, глав, таблиц, §§ и пунктов, указаний к разделу или главе справочника базовых цен на проектные работы для строительства. | Расчёт стоимости: общая стоимость строительства) х а%/100хКi |  | Стоимость руб.
1 | 2 | 3 | 4 |  | 5
1 | Установка трансформаторов ТМГ 630/6 (2шт.) Общая стоимость 1 181 270,88 руб., в ценах 2001г.- 213 611,37 руб. | СБЦ 2003г. Раздел3.Табл.11 БЦП=18690,99; Раздел1. стр.10 п.1.8.4 К1=0,6; Раздел 3.Табл.А12 п.2 К2=0,85; К3(удорож.)=3,13; Раздел 2. п.2.11 К4=1,5 | 18690,99х0,6х 0,85х3,13х1,5 |  | 44754.641
2 | Установка панелей ЩО-70-1-33УЗ (2 шт.) ЩО-70-1-71УЗ (1шт.) Общая стоимость 192178,12 руб., в ценах 2001г.- 34751,92 руб. | СБЦ 2003г. Раздел3.Табл.11 БЦП=3127,67; Раздел1. стр.10 п.1.8.4 К1=0,6; Раздел 3.Табл.А12 п.2 К2=0,85; К3(удорож.)=3,13; Раздел 2. п.2.11 К4=1,5 | 3127,67х0,6х 0,85х3,13х1,5 |  | 7489.0494
3 | Сбор исходных данных 10% | От п.1, 2 | 5224.369 |  | 5224.369
| Итого по акту |  |  |  | 57468.0595
| НДС 18% |  |  |  | 10344.2507
| Всего по акту |  |  |  | 67812.3102
| ЗАКАЗЧИК: |  | ПОДРЯДЧИК:
| Исполнительный орган ЗАО "СПГЭС |  | Директор
| Управляющей компании ООО "СГЭС" |  | ООО "ГорЭнергоСервис"
1-й заместитель генерального директора
| _____________________ А.Д. Филимонов |  | ______________________ О.В.Швяков
| Исполнительный директор |  | Главный инженер
| ЗАО "СПГЭС" |  | ООО "ГорЭнергоСервис"
| _____________________ А.А.Тарасов |  | ______________________ И.В.Гаврилов
Объемы работ проверил:
начальник ПС
____________________ Л.Н.Картушин
| Проверил |  | Составил:
| _____________________ А.П.Сахаров |  | ______________________ Н.Г.Зубакина

## 1907-ТП 400 СГМУ
Заказчик: | [5 empty] | Исполнитель:
Исполнительный орган ЗАО "СПГЭС" | [5 empty] | Директор
Управляющей компании ООО "СГЭС" | [5 empty] | ООО «ГорЭнергоСервис»
1-й заместитель генерального директора
_____________А.Д. Филимонов | [5 empty] | _____________О.В. Швяков
"___" сентябрь 2010 г. | [5 empty] | "___" сентябрь 2010 г.
Смета № 1907 (т/п 0532-09ип/11.02.10г.)
Проектные работы.
Установка трансформаторов ТМГ 630/6 (2 шт.) в ТП 400, расположенной по адресу:
г. Саратов, ул. Рабочая, 29
№ п/п | Характеристика предприятия, здания, сооружения или вида работ |  |  | Ном. частей, глав, таблиц, §§ и пунктов, указаний к разделу или главе справочника базовых цен на проектные работы для строительства. | Расчёт стоимости: общая стоимость строительства) х а%/100хКi |  | Стоимость руб.
1 | Установка трансформаторов ТМГ 630/6 (2 шт.) Общая стоимость 1 569 656 руб., в ценах 2001г.- 283 843,76 руб. |  |  | СБЦ 2003г. Раздел3. Табл.11 БЦП=24836,33; Раздел1. стр.10 п.1.8.4 К1=0,6; Раздел 3.Табл.А12 п.2 К2=0,85; К3(удорож.)=3,13; Раздел 2. п.2.11 К4=1,5 | 24836,33х0,6х 0,85х3,13х1,5 |  | 59469.3504
2 | Сбор исходных данных 10% |  |  | От п.1 | 5946.935 |  | 5946.935
| ИТОГО | [5 empty] | 65416.2954
| НДС 18% | [5 empty] | 11774.9332
| ВСЕГО | [5 empty] | 77191.2286
Исполнитель:
Инженер-сметчик ООО "ГЭС"
Зубакина Н.Г. _____________________
Проверил:
А.П.Сахаров ___________________

## 1907-ТП 400-акт
Унифицированная форма № КС-2
Утверждена постановлением Госкомстата России
от 11 ноября 1999 года №100
Код
|  |  |  | Форма по ОКУД | 0322005
Инвестор - |  |  |  | по ОКПО
Заказчик (Генподрядчик) - ЗАО "СПГЭС" |  |  |  | по ОКПО
Подрядчик (Субподрядчик) - ООО "ГЭС" |  |  |  | по ОКПО
Стройка -
Объект - Проектные работы: Установка трансформаторов ТМГ 630/6 (2шт.) в ТП 400,
расположенной по адресу: г. Саратов, ул. Рабочая, 29 |  |  |  | Вид деятельности по ОКДП
|  |  |  | номер | 124
|  |  |  | дата | 2009-10-01
Вид операции
|  |  | Номер документа | Дата составления | Отчетный период
[5 empty] | с | по
|  |  |  | 2010-09-30 | 01.09.2010г. | 30.09.2010г.
АКТ 1907 (т/п 0532-09ип/11.02.10г.)
О ПРИЕМКЕ ВЫПОЛНЕННЫХ РАБОТ За сентябрь 2010 г.
Сметная (договорная) стоимость в соответствии с договором подряда (субподряда): руб. |  |  | 77191.2286 | руб.
№ п/п | Характеристика предприятия, здания, сооружения или вида работ | Ном. частей, глав, таблиц, §§ и пунктов, указаний к разделу или главе справочника базовых цен на проектные работы для строительства. | Расчёт стоимости: общая стоимость строительства) х а%/100хКi |  | Стоимость руб.
1 | 2 | 3 | 4 |  | 5
1 | Установка трансформаторов ТМГ 630/6 (2шт.) Общая стоимость 1 569 656 руб., в ценах 2001г.- 283 843,76 руб. | СБЦ 2003г. Раздел3. Табл.11 БЦП=24836,33; Раздел1. стр.10 п.1.8.4 К1=0,6; Раздел 3.Табл.А12 п.2 К2=0,85; К3(удорож.)=3,13; Раздел 2. п.2.11 К4=1,5 | 24836,33х0,6х 0,85х3,13х1,5 |  | 59469.3504
2 | Сбор исходных данных 10% | От п.1 | 5946.935 |  | 5946.935
| Итого по акту |  |  |  | 65416.2954
| НДС 18% |  |  |  | 11774.9332
| Всего по акту |  |  |  | 77191.2286
| ЗАКАЗЧИК: |  | ПОДРЯДЧИК:
| Исполнительный орган ЗАО "СПГЭС |  | Директор
| Управляющей компании ООО "СГЭС" |  | ООО "ГорЭнергоСервис"
1-й заместитель генерального директора
| _____________________ А.Д. Филимонов |  | ______________________ О.В.Швяков
| Исполнительный директор |  | Главный инженер
| ЗАО "СПГЭС" |  | ООО "ГорЭнергоСервис"
| _____________________ А.А.Тарасов |  | ______________________ И.В.Гаврилов
Объемы работ проверил:
начальник ПС
____________________ Л.Н.Картушин
| Проверил |  | Составил:
| _____________________ А.П.Сахаров |  | ______________________ Н.Г.Зубакина

## 1905-ТП492 Шевро-Сервис
Заказчик: |  |  |  |  | Исполнитель:
Исполнительный орган ЗАО "СПГЭС" |  |  |  |  | Директор
Управляющей компании ООО "СГЭС" |  |  |  |  | ООО «ГорЭнергоСервис»
1-й заместитель генерального директора
_____________А.Д. Филимонов |  |  |  |  | _____________О.В. Швяков
"___" сентябрь 2010 г. |  |  |  |  | "___" сентябрь 2010 г.
Смета № 1905 (т/п 1064-09ит/02.02.10г.)
Проектные работы
Прокладка двух КЛ-10 кВ от новой ТП, расположенной по адресу: г. Саратов, ул. Камская 1,
до соединения с существующим кабелем "ТП 492 - ТП 1502", по ул. Елшанская.
№ п/п | Характеристика предприятия, здания, сооружения или вида работ |  | Ном. частей, глав, таблиц, §§ и пунктов, указаний к разделу или главе справочника базовых цен на проектные работы для строительства. | Расчёт стоимости: общая стоимость строительства) х а%/100хКi |  | Стоимость руб.
1 | КЛ-10 кВ Общая стоимость строительства 1 491 173,2руб., в ценах 2001г.- 269 651,57руб. |  | СБЦ 2003г. Раздел3. Табл.12 БЦП=17257,7; Раздел3.Табл.А13 стр.44 К1=0,72; К2(удорож.)=3,13 Раздел 2. п.2.11 К3=1,5 | 17257,7х0,72х3,13х х1,5 |  | 58337.9291 | неправильно | БЦП=26156,2
2 | Сбор исходных данных 10% |  | От п. 1 | 5833.7929 |  | 5833.7929
3 | Инженерно-геодезические изыскания |  |  | 20556 |  | 20556
4 | Согласование с организациями города |  |  | 607.85 |  | 607.85
| ИТОГО |  |  |  |  | 85335.572
| НДС 18% |  |  |  |  | 15360.403
| ВСЕГО |  |  |  |  | 100695.9749
Исполнитель:
Инженер-сметчик ООО "ГЭС"
Зубакина Н.Г. _____________________
А.П.Сахаров ___________________

## 1905-ТП492 - акт
Унифицированная форма № КС-2
Утверждена постановлением Госкомстата России
от 11 ноября 1999 года №100
Код
|  |  |  | Форма по ОКУД | 0322005
Инвестор - |  |  |  | по ОКПО
Заказчик (Генподрядчик) - ЗАО "СПГЭС" |  |  |  | по ОКПО
Подрядчик (Субподрядчик) - ООО "ГЭС" |  |  |  | по ОКПО
Стройка -
Объект - проектные работы: Прокладка двух КЛ-10 кВ от новой ТП, расположенной
по адресу: г. Саратов, ул. Камская 1, до соединения с существующим кабелем |  |  |  | Вид деятельности по ОКДП
"ТП 492 - ТП 1502", по ул. Елшанская. |  |  |  | номер | 124
|  |  |  | дата | 2009-10-01
Вид операции
|  |  | Номер документа | Дата составления | Отчетный период
[5 empty] | с | по
|  |  |  | 2010-09-30 | 01.09.2010г. | 30.09.2010г.
АКТ 1905 (т/п 1064-09ит/02.02.10г.)
О ПРИЕМКЕ ВЫПОЛНЕННЫХ РАБОТ За сентябрь 2010 г.
Сметная (договорная) стоимость в соответствии с договором подряда (субподряда): руб. |  |  | 100695.9749 | руб.
№ п/п | Характеристика предприятия, здания, сооружения или вида работ | Ном. частей, глав, таблиц, §§ и пунктов, указаний к разделу или главе справочника базовых цен на проектные работы для строительства. | Расчёт стоимости: общая стоимость строительства) х а%/100хКi |  | Стоимость руб.
1 | 2 | 3 | 4 |  | 5
1 | КЛ-10 кВ Общая стоимость 1 491 173,2 руб., в ценах 2001г.- 269 651,57руб. | СБЦ 2003г. Раздел3.Табл.12 БЦП=17257,7; Раздел3.Табл.А13стр.44 К1=0,72; К2(удорож.)=3,13; Раздел 2. п.2.11 К3=1,5 | 17257,7х0,72х3,13х1,5 |  | 58337.9291
2 | Сбор исходных данных 10% | От п. 1 | 5833.7929 |  | 5833.7929
3 | Инженерно-геодезические изыскания |  | 20556 |  | 20556
4 | Согласование с организациями города |  | 607.85 |  | 607.85
| Итого по акту |  |  |  | 85335.572
| НДС 18% |  |  |  | 15360.403
| Всего по акту |  |  |  | 100695.9749
| ЗАКАЗЧИК: |  | ПОДРЯДЧИК:
| Исполнительный орган ЗАО "СПГЭС |  | Директор
| Управляющей компании ООО "СГЭС" |  | ООО "ГорЭнергоСервис"
1-й заместитель генерального директора
| _____________________ А.Д. Филимонов |  | ______________________ О.В.Швяков
| Исполнительный директор |  | Главный инженер
| ЗАО "СПГЭС" |  | ООО "ГорЭнергоСервис"
| _____________________ А.А.Тарасов |  | ______________________ И.В.Гаврилов
Объемы работ проверил:
начальник ПС
____________________ Л.Н.Картушин
| Проверил |  | Составил:
| _____________________ А.П.Сахаров |  | ______________________ Н.Г.Зубакина

## 1906- ТП1473 Пилипченко
Заказчик: |  |  |  |  | Исполнитель:
Исполнительный орган ЗАО "СПГЭС" |  |  |  |  | Директор
Управляющей компании ООО "СГЭС" |  |  |  |  | ООО «ГорЭнергоСервис»
1-й заместитель генерального директора
_____________А.Д. Филимонов |  |  |  |  | _____________О.В. Швяков
"___" сентябрь 2010 г. |  |  |  |  | "___" сентябрь 2010 г.
Смета № 1906 (т/п 0057-10ип/16.02.10г.)
Проектные работы
Прокладка ВЛИ-0,4кВ от угловой опоры ТП 1473, расположенной по адресу: г. Саратов,
ул. Шахматная/Отрадная, до жилого дома, расположенного по адресу:
г. Саратов, 1-й Порядковый тупик
№ п/п | Характеристика предприятия, здания, сооружения или вида работ |  | Ном. частей, глав, таблиц, §§ и пунктов, указаний к разделу или главе справочника базовых цен на проектные работы для строительства. | Расчёт стоимости: общая стоимость строительства) х а%/100хКi |  | Стоимость руб.
1 | ВЛИ-0,4 кВ Общая стоимость строительства 84023,21 руб., в ценах 2001г.- 15194,07 руб. |  | СБЦ 2003г. Раздел3. Табл.11 БЦП=1215,53; Раздел3.Табл.11п.1 стр.31 К1=2,4; Табл.11п.4 стр.31 К2=1,2; Табл.А12 п.1 К3=0,805; К4(удорож.)=3,13 | 1215,53х2,4х1,2х 0,805х3,13 |  | 8820.6053
2 | Сбор исходных данных 10% |  | От п.1 | 882.0605 |  | 882.0605
3 | Инженерно-геодезические изыскания |  |  | 20556 |  | 20556
4 | Согласование с организациями города |  |  | 207.85 |  | 207.85
| ИТОГО |  |  |  |  | 30466.5158
| НДС 18% |  |  |  |  | 5483.9728
| ВСЕГО |  |  |  |  | 35950.4886
Исполнитель:
Инженер-сметчик ООО "ГЭС"
Зубакина Н.Г. _____________________
Проверил:
А.П.Сахаров ___________________

## 1906-ТП 1473 -акт
Унифицированная форма № КС-2
Утверждена постановлением Госкомстата России
от 11 ноября 1999 года №100
Код
|  |  |  | Форма по ОКУД | 0322005
Инвестор - |  |  |  | по ОКПО
Заказчик (Генподрядчик) - ЗАО "СПГЭС" |  |  |  | по ОКПО
Подрядчик (Субподрядчик) - ООО "ГЭС" |  |  |  | по ОКПО
Стройка -
Объект - проектные работы: Прокладка ВЛИ-0,4кВ от угловой опоры ТП 1473,
расположенной по адресу: г. Саратов, ул. Шахматная/Отрадная, до жилого дома, |  |  |  | Вид деятельности по ОКДП
расположенного по адресу: г. Саратов, 1-й Порядковый тупик |  |  |  | номер | 124
|  |  |  | дата | 2009-10-01
Вид операции
|  |  | Номер документа | Дата составления | Отчетный период
[5 empty] | с | по
|  |  |  | 2010-09-30 | 01.09.2010г. | 30.09.2010г.
АКТ 1906 (т/п 0057-10ип/16.02.10г.)
О ПРИЕМКЕ ВЫПОЛНЕННЫХ РАБОТ За сентябрь 2010г.
Сметная (договорная) стоимость в соответствии с договором подряда (субподряда): руб. |  |  | 35950.4886 | руб.
№ п/п | Характеристика предприятия, здания, сооружения или вида работ | Ном. частей, глав, таблиц, §§ и пунктов, указаний к разделу или главе справочника базовых цен на проектные работы для строительства. | Расчёт стоимости: общая стоимость строительства) х а%/100хКi |  | Стоимость руб.
1 | 2 | 3 | 4 |  | 5
1 | ВЛИ 0,4 кВ Общая стоимость строительства 84023,21 руб., в ценах 2001г.-15194,07 руб. | СБЦ 2003г. Раздел3.Табл.12 БЦП=1215,53; Раздел3.Табл.11п.1 стр.31 К1=2,4; Табл.11п.4 стр.31 К2=1,2; Табл.А12 п.1 К3=0,805; К4(удорож.)=3,13 | 1215,53х2,4х1,2х 0,805х3,13 |  | 8820.6053
2 | Сбор исходных данных 10% | От п.1 | 882.0605 |  | 882.0605
3 | Инженерно-геодезические изыскания |  | 20556 |  | 20556
4 | Согласование с организациями города |  | 207.85 |  | 207.85
| Итого по акту |  |  |  | 30466.5158
| НДС 18% |  |  |  | 5483.9728
| Всего по акту |  |  |  | 35950.4886
| ЗАКАЗЧИК: |  | ПОДРЯДЧИК:
| Исполнительный орган ЗАО "СПГЭС |  | Директор
| Управляющей компании ООО "СГЭС" |  | ООО "ГорЭнергоСервис"
1-й заместитель генерального директора
| _____________________ А.Д. Филимонов |  | ______________________ О.В.Швяков
| Исполнительный директор |  | Главный инженер
| ЗАО "СПГЭС" |  | ООО "ГорЭнергоСервис"
| _____________________ А.А.Тарасов |  | ______________________ И.В.Гаврилов
Объемы работ проверил:
начальник ПС
____________________ Л.Н.Картушин
| Проверил |  | Составил:
| _____________________ А.П.Сахаров |  | ______________________ Н.Г.Зубакина

## 2147- ТП192 Фулапова
Заказчик: |  |  |  |  | Исполнитель:
Исполнительный орган ЗАО "СПГЭС" |  |  |  |  | Директор
Управляющей компании ООО "СГЭС" |  |  |  |  | ООО «ГорЭнергоСервис»
1-й заместитель генерального директора
_____________А.Д. Филимонов |  |  |  |  | _____________О.В. Швяков
"___" октябрь 2010 г. |  |  |  |  | "___" октябрь 2010 г.
Смета № 2147 (т/п 0134-10ип/18.02.10г.)
Проектные работы
Прокладка ВЛИ-0,4кВ от ближайшей опоры ТП 192, расположенной по адресу: г. Саратов,
ул. 1-я Речная/пр. Маяковского, до продовольственного магазина, расположенного по адресу:
г. Саратов, ул. Гвардейская/Маяковского
№ п/п | Характеристика предприятия, здания, сооружения или вида работ |  | Ном. частей, глав, таблиц, §§ и пунктов, указаний к разделу или главе справочника базовых цен на проектные работы для строительства. | Расчёт стоимости: общая стоимость строительства) х а%/100хКi |  | Стоимость руб.
1 | ВЛИ-0,4 кВ Общая стоимость строительства 379406,28 руб., в ценах 2001г.- 68608,73 руб. |  | СБЦ 2003г. Раздел3. Табл.11 БЦП=1989,65; Раздел3.Табл.11п.1 стр.31 К1=2,4; Табл.11п.4 стр.31 К2=1,2; Табл.А12 п.1 К3=0,805; К4(удорож.)=3,13 | 1989,65х2,4х1,2х 0,805х3,13 |  | 14438.0783
2 | Сбор исходных данных 10% |  | От п.1 | 1443.8078 |  | 1443.8078
3 | Инженерно-геодезические изыскания |  |  | 20556 |  | 20556
4 | Согласование с организациями города |  |  | 2555.3 |  | 2555.3
| ИТОГО |  |  |  |  | 38993.1861
| НДС 18% |  |  |  |  | 7018.7735
| ВСЕГО |  |  |  |  | 46011.9596
Исполнитель:
Инженер-сметчик ООО "ГЭС"
Зубакина Н.Г. _____________________
Проверил:
А.П.Сахаров ___________________

## 2147-ТП 192 -акт
Унифицированная форма № КС-2
Утверждена постановлением Госкомстата России
от 11 ноября 1999 года №100
Код
|  |  |  | Форма по ОКУД | 0322005
Инвестор - |  |  |  | по ОКПО
Заказчик (Генподрядчик) - ЗАО "СПГЭС" |  |  |  | по ОКПО
Подрядчик (Субподрядчик) - ООО "ГЭС" |  |  |  | по ОКПО
Стройка -
Объект - проектные работы: Прокладка ВЛИ-0,4кВ от ближайшей опоры ТП 192,
расположенной по адресу: г. Саратов, ул. 1-я Речная/пр. Маяковского, |  |  |  | Вид деятельности по ОКДП
до продовольственного магазина, расположенного по адресу: |  |  |  | номер | 124
г. Саратов, ул. Гвардейская/Маяковского |  |  |  | дата | 2009-10-01
Вид операции
|  |  | Номер документа | Дата составления | Отчетный период
[5 empty] | с | по
|  |  |  | 2010-10-29 | 01.10.2010г. | 31.10.2010г.
АКТ 2147 (т/п 0134-10ип/18.02.10г.)
О ПРИЕМКЕ ВЫПОЛНЕННЫХ РАБОТ За октябрь 2010г.
Сметная (договорная) стоимость в соответствии с договором подряда (субподряда): руб. |  |  | 46011.9596 | руб.
№ п/п | Характеристика предприятия, здания, сооружения или вида работ | Ном. частей, глав, таблиц, §§ и пунктов, указаний к разделу или главе справочника базовых цен на проектные работы для строительства. | Расчёт стоимости: общая стоимость строительства) х а%/100хКi |  | Стоимость руб.
1 | 2 | 3 | 4 |  | 5
1 | ВЛИ 0,4 кВ Общая стоимость строительства 379406,28 руб., в ценах 2001г.-68608,73 руб. | СБЦ 2003г. Раздел3.Табл.12 БЦП=1989,65; Раздел3.Табл.11п.1 стр.31 К1=2,4; Табл.11п.4 стр.31 К2=1,2; Табл.А12 п.1 К3=0,805; К4(удорож.)=3,13 | 1989,65х2,4х1,2х 0,805х3,13 |  | 14438.0783
2 | Сбор исходных данных 10% | От п.1 | 1443.8078 |  | 1443.8078
3 | Инженерно-геодезические изыскания |  | 20556 |  | 20556
4 | Согласование с организациями города |  | 2555.3 |  | 2555.3
| Итого по акту |  |  |  | 38993.1861
| НДС 18% |  |  |  | 7018.7735
| Всего по акту |  |  |  | 46011.9596
| ЗАКАЗЧИК: |  | ПОДРЯДЧИК:
| Исполнительный орган ЗАО "СПГЭС |  | Директор
| Управляющей компании ООО "СГЭС" |  | ООО "ГорЭнергоСервис"
1-й заместитель генерального директора
| _____________________ А.Д. Филимонов |  | ______________________ О.В.Швяков
| Исполнительный директор |  | Главный инженер
| ЗАО "СПГЭС" |  | ООО "ГорЭнергоСервис"
| _____________________ А.А.Тарасов |  | ______________________ И.В.Гаврилов
Объемы работ проверил:
начальник ПС
____________________ Л.Н.Картушин
| Проверил |  | Составил:
| _____________________ А.П.Сахаров |  | ______________________ Н.Г.Зубакина

## 2146-ТП 358 Михайлов
Заказчик: |  |  |  |  | Исполнитель:
Исполнительный орган ЗАО "СПГЭС" |  |  |  |  | Директор
Управляющей компании ООО "СГЭС" |  |  |  |  | ООО «ГорЭнергоСервис»
1-й заместитель генерального директора
_____________А.Д. Филимонов |  |  |  |  | _____________О.В. Швяков
"___" октябрь 2010 г. |  |  |  |  | "___" октябрь 2010 г.
Смета №2146 (т/п 0199-10ип/22.03.10г.)
Проектные работы
Установка шкафа ШРС-1-54 У3 (1 шт.) у жилого дома, расположенного по адресу:
г. Саратов, ул. Волжская, 27. Прокладка КЛ-0,4 кВ от установленного ШРС до ШРС-3/ТП 358,
расположенной по адресу: г. Саратов, ул. Некрасова, 19
№ п/п | Характеристика предприятия, здания, сооружения или вида работ |  | Ном. частей, глав, таблиц, §§ и пунктов, указаний к разделу или главе справочника базовых цен на проектные работы для строительства. | Расчёт стоимости: общая стоимость строительства) х а%/100хКi |  | Стоимость руб.
1 | Установка ШРС-1-54 У3 (1шт.) Общая стоимость 45027,08 руб., в ценах 2001г.- 8142,33 руб. |  | СБЦ 2003г. Раздел3. Табл.11 БЦП=732,81; Раздел1. стр.10 п.1.8.4 К1=0,35; Раздел 3.Табл.А12 п.2 К2=0,85; К3(удорож.)=3,13 | 732,81х0,35х 0,85х3,13 |  | 682.3744 | стоимость подсчитана в гранд-смете см. Проектные работы
2 | КЛ-0,4 кВ Общая стоимость строительства 19 087,49 руб., в ценах 2001г.- 3 451,63 руб. |  | СБЦ 2003г. Раздел3. Табл.12 БЦП=334,81; Раздел3.Табл.А13стр.44 К1=0,72; К2(удорож.)=3,13 | 334,81х0,72х3,13 |  | 754.5278 | стоимость подсчитана в гранд-смете см. Проектные работы
3 | Сбор исходных данных 10% |  | От п. 1, 2 | 143.6902 |  | 143.6902
| ИТОГО |  |  |  |  | 1580.5924
| НДС 18% |  |  |  |  | 284.5066
| ВСЕГО |  |  |  |  | 1865.099
Исполнитель:
Инженер-сметчик ООО "ГЭС"
Зубакина Н.Г. _____________________
А.П.Сахаров ___________________

## 2146-ТП 358 - акт
Унифицированная форма № КС-2
Утверждена постановлением Госкомстата России
от 11 ноября 1999 года №100
Код
|  |  |  | Форма по ОКУД | 0322005
Инвестор - |  |  |  | по ОКПО
Заказчик (Генподрядчик) - ЗАО "СПГЭС" |  |  |  | по ОКПО
Подрядчик (Субподрядчик) - ООО "ГЭС" |  |  |  | по ОКПО
Стройка -
Объект - проектные работы: Установка шкафа ШРС-1-54 У3 (1 шт.) у жилого дома,
расположенного по адресу: г. Саратов, ул. Волжская, 27. Прокладка КЛ-0,4 кВ от |  |  |  | Вид деятельности по ОКДП
установленного ШРС до ШРС-3/ТП 358, расположенной по адресу: |  |  |  | номер | 124
г. Саратов, ул. Некрасова, 19 |  |  |  | дата | 2009-10-01
Вид операции
|  |  | Номер документа | Дата составления | Отчетный период
[5 empty] | с | по
|  |  |  | 2010-10-29 | 01.10.2010г. | 31.10.2010г.
АКТ 2146 (т/п 0199-10ип/22.03.10г.)
О ПРИЕМКЕ ВЫПОЛНЕННЫХ РАБОТ За октябрь 2010г.
Сметная (договорная) стоимость в соответствии с договором подряда (субподряда): руб. |  |  | 1865.099 | руб.
№ п/п | Характеристика предприятия, здания, сооружения или вида работ | Ном. частей, глав, таблиц, §§ и пунктов, указаний к разделу или главе справочника базовых цен на проектные работы для строительства. | Расчёт стоимости: общая стоимость строительства) х а%/100хКi |  | Стоимость руб.
1 | 2 | 3 | 4 |  | 5
1 | Установка ШРС-1-54 У3 (1шт.) Общая стоимость 45027,08 руб., в ценах 2001г.- 8142,33 руб. | СБЦ 2003г. Раздел3.Табл.11 БЦП=732,81; Раздел1. стр.10 п.1.8.4 К1=0,35; Раздел 3.Табл.А12 п.2 К2=0,85; К3(удорож.)=3,13 | 732,81х0,35х 0,85х3,13 |  | 682.3744
2 | КЛ-0,4 кВ Общая стоимость 19 087,49 руб., в ценах 2001г.- 3 451,63 руб. | СБЦ 2003г. Раздел3.Табл.12 БЦП=334,81; Раздел3.Табл.А13стр.44 К1=0,72; К2(удорож.)=3,13 | 334,81х0,72х3,13 |  | 754.5278
3 | Сбор исходных данных 10% | От п. 1, 2 | 143.6902 |  | 143.6902
| Итого по акту |  |  |  | 1580.5924
| НДС 18% |  |  |  | 284.5066
| Всего по акту |  |  |  | 1865.099
| ЗАКАЗЧИК: |  | ПОДРЯДЧИК:
| Исполнительный орган ЗАО "СПГЭС |  | Директор
| Управляющей компании ООО "СГЭС" |  | ООО "ГорЭнергоСервис"
1-й заместитель генерального директора
| _____________________ А.Д. Филимонов |  | ______________________ О.В.Швяков
| Исполнительный директор |  | Главный инженер
| ЗАО "СПГЭС" |  | ООО "ГорЭнергоСервис"
| _____________________ А.А.Тарасов |  | ______________________ И.В.Гаврилов
Объемы работ проверил:
начальник ПС
____________________ Л.Н.Картушин
| Проверил |  | Составил:
| _____________________ А.П.Сахаров |  | ______________________ Н.Г.Зубакина

## 2560- ТП114 Русаков ИА
Заказчик: |  |  |  |  | Исполнитель:
1-й зам. генерального директора |  |  |  |  | Директор
ЗАО "СПГЭС" |  |  |  |  | ООО «ГорЭнергоСервис»
_____________А.Д. Филимонов |  |  |  |  | _____________О.В. Швяков
"___" ноябрь 2010 г. |  |  |  |  | "___" ноябрь 2010 г.
Смета № 2560 (т/п 0324-10ип/06.05.10г.)
Проектные работы
Прокладка ВЛИ-0,4кВ от пунктовой опоры ТП 114, расположенной по адресу: г. Саратов,
ул. Счастливая, 5, до участка №1, расположенного в СНТ "Лето"
№ п/п | Характеристика предприятия, здания, сооружения или вида работ |  | Ном. частей, глав, таблиц, §§ и пунктов, указаний к разделу или главе справочника базовых цен на проектные работы для строительства. | Расчёт стоимости: общая стоимость строительства) х а%/100хКi |  | Стоимость руб.
1 | ВЛИ-0,4 кВ Общая стоимость строительства 112108,78 руб., в ценах 2001г.- 20272,84 руб. |  | СБЦ 2003г. Раздел3. Табл.11 БЦП=1621,83; Раздел3.Табл.11п.1 стр.31 К1=2,4; Табл.11п.4 стр.31 К2=1,2; Табл.А12 п.1 К3=0,805; К4(удорож.)=3,13 | 1621,83х2,4х1,2х 0,805х3,13 |  | 11768.9586
2 | Сбор исходных данных 10% |  | От п.1 | 1176.8959 |  | 1176.8959
3 | Инженерно-геодезические изыскания |  |  | 28785 |  | 28785
4 | Согласование с организациями города |  |  | 837.3 |  | 837.3
| ИТОГО |  |  |  |  | 42568.1645
| НДС 18% |  |  |  |  | 7662.2696
| ВСЕГО |  |  |  |  | 50230.4341
Исполнитель:
Инженер-сметчик ООО "ГЭС"
Зубакина Н.Г. _____________________
Проверил:
А.П.Сахаров ___________________

## 2560-ТП 114 -акт
Унифицированная форма № КС-2
Утверждена постановлением Госкомстата России
от 11 ноября 1999 года №100
Код
|  |  |  | Форма по ОКУД | 0322005
Инвестор - |  |  |  | по ОКПО
Заказчик (Генподрядчик) - ЗАО "СПГЭС" |  |  |  | по ОКПО
Подрядчик (Субподрядчик) - ООО "ГЭС" |  |  |  | по ОКПО
Стройка -
Объект - проектные работы: Прокладка ВЛИ-0,4кВ от пунктовой опоры ТП 114,
расположенной по адресу: г. Саратов, ул. Счастливая, 5, до участка №1, |  |  |  | Вид деятельности по ОКДП
расположенного в СНТ "Лето" |  |  |  | номер | 124
|  |  |  | дата | 2009-10-01
Вид операции
|  |  | Номер документа | Дата составления | Отчетный период
[5 empty] | с | по
|  |  |  | 2010-11-30 | 01.11.2010г. | 30.11.2010г.
АКТ 2560 (т/п 0324-10ип/06.05.10г.)
О ПРИЕМКЕ ВЫПОЛНЕННЫХ РАБОТ За ноябрь 2010г.
Сметная (договорная) стоимость в соответствии с договором подряда (субподряда): руб. |  |  | 50230.4341 | руб.
№ п/п | Характеристика предприятия, здания, сооружения или вида работ | Ном. частей, глав, таблиц, §§ и пунктов, указаний к разделу или главе справочника базовых цен на проектные работы для строительства. | Расчёт стоимости: общая стоимость строительства) х а%/100хКi |  | Стоимость руб.
1 | 2 | 3 | 4 |  | 5
1 | ВЛИ 0,4 кВ Общая стоимость строительства 112108,78 руб., в ценах 2001г.-20272,84 руб. | СБЦ 2003г. Раздел3.Табл.12 БЦП=1621,83; Раздел3.Табл.11п.1 стр.31 К1=2,4; Табл.11п.4 стр.31 К2=1,2; Табл.А12 п.1 К3=0,805; К4(удорож.)=3,13 | 1621,83х2,4х1,2х 0,805х3,13 |  | 11768.9586
2 | Сбор исходных данных 10% | От п.1 | 1176.8959 |  | 1176.8959
3 | Инженерно-геодезические изыскания |  | 28785 |  | 28785
4 | Согласование с организациями города |  | 837.3 |  | 837.3
| Итого по акту |  |  |  | 42568.1645
| НДС 18% |  |  |  | 7662.2696
| Всего по акту |  |  |  | 50230.4341
| ЗАКАЗЧИК: |  | ПОДРЯДЧИК:
| 1-й заместитель генерального директора |  | Директор
| ЗАО "СПГЭС" |  | ООО "ГорЭнергоСервис"
| _____________________ А.Д. Филимонов |  | ______________________ О.В.Швяков
| Заместитель генерального директора |  | Главный инженер
| по техническим вопросом ЗАО "СПГЭС" |  | ООО "ГорЭнергоСервис"
| _____________________ А.А.Тарасов |  | ______________________ И.В.Гаврилов
Объемы работ проверил:
начальник ПС
____________________ Л.Н.Картушин
| Проверил |  | Составил:
| _____________________ А.П.Сахаров |  | ______________________ Н.Г.Зубакина

## 2559-ТП 1911 ООО Лепта
Заказчик: |  |  |  | Исполнитель:
1-й зам. генерального директора |  |  |  | Директор
ЗАО "СПГЭС" |  |  |  | ООО «ГорЭнергоСервис»
_____________А.Д. Филимонов |  |  |  | _____________О.В. Швяков
"___" ноябрь 2010 г. |  |  |  | "___" ноябрь 2010 г.
Смета № 2559 (т/п 0629-09ип/29.01.10г.)
Проектные работы
Установка трансформаторов ТМГ 630/6 (2 шт.) в ТП 1911,
расположенной по адресу: г.Саратов, ул. Советская/Провиантская 24.
Установка панелей ЩО-70-1-03УЗ (2 шт.) в ТП 1911.
№ п/п | Характеристика предприятия, здания, сооружения или вида работ | Ном. частей, глав, таблиц, §§ и пунктов, указаний к разделу или главе справочника базовых цен на проектные работы для строительства. | Расчёт стоимости: общая стоимость строительства) х а%/100хКi |  | Стоимость руб.
1 | Установка трансформаторов ТМГ 630/6 (2шт.) Общая стоимость 1 569 656 руб., в ценах 2001г.- 283 843,76 руб. | СБЦ 2003г. Раздел3. Табл.11 БЦП=24836,33; Раздел1. стр.10 п.1.8.4 К1=0,6; Раздел 3.Табл.А12 п.2 К2=0,85; К3(удорож.)=3,13; Раздел 2. п.2.11 К4=1,5 | 24836,33х0,6х 0,85х3,13х1,5 |  | 59469.3504
2 | Установка панелей ЩО-70-1-03УЗ (2 шт.) Общая стоимость 188 688,53 руб., в ценах 2001г.- 34120,89 руб. | СБЦ 2003г. Раздел3. Табл.11 БЦП=3070,88; Раздел1. стр.10 п.1.8.4 К1=0,6; Раздел 3.Табл.А12 п.2 К2=0,85; К3(удорож.)=3,13 Раздел 2. п.2.11 К4=1,5 | 3070,88х0,6х 0,85х3,13х1,5 |  | 7353.0686
3 | Сбор исходных данных 10% | От п.1, 2 | 6682.2419 |  | 6682.2419
| ИТОГО |  |  |  | 73504.6609
| НДС 18% |  |  |  | 13230.839
| ВСЕГО |  |  |  | 86735.4998
Исполнитель:
Инженер-сметчик ООО "ГЭС"
Зубакина Н.Г. _____________________
Проверил:
А.П.Сахаров ___________________

## 2559 - ТП 1911 акт
Унифицированная форма № КС-2
Утверждена постановлением Госкомстата России
от 11 ноября 1999 года №100
Код
|  |  |  | Форма по ОКУД | 0322005
Инвестор - |  |  |  | по ОКПО
Заказчик (Генподрядчик) - ЗАО "СПГЭС" |  |  |  | по ОКПО
Подрядчик (Субподрядчик) - ООО "ГЭС" |  |  |  | по ОКПО
Стройка -
Объект -проектные работы: Установка трансформаторов ТМГ 630/6 (2 шт.) в ТП 1911,
расположенной по адресу: г.Саратов, ул. Советская/Провиантская 24. |  |  |  | Вид деятельности по ОКДП
Установка панелей ЩО-70-1-03УЗ (2 шт.) в ТП 1911. |  |  |  | номер | 124
|  |  |  | дата | 2009-10-01
Вид операции
|  |  | Номер документа | Дата составления | Отчетный период
[5 empty] | с | по
|  |  |  | 2010-11-30 | 01.11.2010г. | 30.11.2010г.
АКТ 2559 (т/п 0629-09ип/29.01.10г.)
О ПРИЕМКЕ ВЫПОЛНЕННЫХ РАБОТ За ноябрь 2010г.
Сметная (договорная) стоимость в соответствии с договором подряда (субподряда): руб. |  |  | 86735.4998 | руб.
№ п/п | Характеристика предприятия, здания, сооружения или вида работ | Ном. частей, глав, таблиц, §§ и пунктов, указаний к разделу или главе справочника базовых цен на проектные работы для строительства. | Расчёт стоимости: общая стоимость строительства) х а%/100хКi |  | Стоимость руб.
1 | 2 | 3 | 4 |  | 5
1 | Установка трансформаторов ТМГ 630/6 (2шт.) Общая стоимость 1 569 656 руб., в ценах 2001г.- 283 843,76 руб. | СБЦ 2003г. Раздел3.Табл.11 БЦП=24836,33; Раздел1. стр.10 п.1.8.4 К1=0,6; Раздел 3.Табл.А12 п.2 К2=0,85; К3(удорож.)=3,13; Раздел 2. п.2.11 К4=1,5 | 24836,33х0,6х 0,85х3,13х1,5 |  | 59469.3504
2 | Установка панелей ЩО-70-1-03УЗ (2 шт.) Общая стоимость 188 688,53 руб., в ценах 2001г.- 34 120,89 руб. | СБЦ 2003г. Раздел3.Табл.11 БЦП=3070,88; Раздел1. стр.10 п.1.8.4 К1=0,6; Раздел 3.Табл.А12 п.2 К2=0,85; К3(удорож.)=3,13; Раздел 2. п.2.11 К4=1,5 | 3070,88х0,6х 0,85х3,13х1,5 |  | 7353.0686
3 | Сбор исходных данных 10% | От п.1, 2 | 6682.2419 |  | 6682.2419
| Итого по акту |  |  |  | 73504.6609
| НДС 18% |  |  |  | 13230.839
| Всего по акту |  |  |  | 86735.4998
| ЗАКАЗЧИК: |  | ПОДРЯДЧИК:
| 1-й заместитель генерального директора |  | Директор
| ЗАО "СПГЭС" |  | ООО "ГорЭнергоСервис"
| _____________________ А.Д. Филимонов |  | ______________________ О.В.Швяков
| Заместитель генерального директора |  | Главный инженер
| по техническим вопросам ЗАО "СПГЭС" |  | ООО "ГорЭнергоСервис"
| _____________________ А.А.Тарасов |  | ______________________ И.В.Гаврилов
Объемы работ проверил:
начальник ПС
____________________ Л.Н.Картушин
| Проверил |  | Составил:
| _____________________ А.П.Сахаров |  | ______________________ Н.Г.Зубакина

## 2730-ТП 1427 Колмыков
Заказчик: |  |  |  |  | Исполнитель:
1-й зам. генерального директора |  |  |  |  | Директор
ЗАО "СПГЭС" |  |  |  |  | ООО «ГорЭнергоСервис»
_____________А.Д. Филимонов |  |  |  |  | _____________О.В. Швяков
"___" декабрь 2010 г. |  |  |  |  | "___" декабрь 2010 г.
Смета №2730 (т/п 0701-10ип/12.08.10г.)
Проектные работы
Установка шкафа ШРС-1-54 У3 (1 шт.) у жилого дома, расположенного по адресу:
г. Саратов, ул. Ново-Астраханское шоссе, 57. Прокладка КЛ-0,4 кВ от установленного ШРС
до ТП 1427, расположенной по адресу: г. Саратов, Ново-Астраханское шоссе/5-й Нагорный пр.
№ п/п | Характеристика предприятия, здания, сооружения или вида работ |  | Ном. частей, глав, таблиц, §§ и пунктов, указаний к разделу или главе справочника базовых цен на проектные работы для строительства. | Расчёт стоимости: общая стоимость строительства) х а%/100хКi |  | Стоимость руб.
1 | Установка ШРС-1-54 У3 (1шт.) Общая стоимость 27073,08 руб., в ценах 2001г.- 4895,67 руб. |  | СБЦ 2003г. Раздел3. Табл.11 БЦП=440,61; Раздел1. стр.10 п.1.8.4 К1=0,35; Раздел 3.Табл.А12 п.2 К2=0,85; К3(удорож.)=3,13 | 440,61х0,35х 0,85х3,13 |  | 410.285 | стоимость подсчитана в гранд-смете см. Проектные работы
2 | КЛ-0,4 кВ Общая стоимость строительства 103070,24 руб., в ценах 2001г.- 18638,38 руб. |  | СБЦ 2003г. Раздел3. Табл.12 БЦП=1807,92; Раздел3.Табл.А13 стр.44 К1=0,72; К2(удорож.)=3,13 | 1807,92х0,72х3,13 |  | 4074.3285 | стоимость подсчитана в гранд-смете см. Проектные работы
3 | Сбор исходных данных 10% |  | От п. 1, 2 | 448.4614 |  | 448.4614
4 | Инженерно-геодезические изыскания |  |  | 19279 |  | 19279
5 | Согласование с организациями города |  |  | 1925.85 |  | 1925.85
| ИТОГО |  |  |  |  | 26137.9349
| НДС 18% |  |  |  |  | 4704.8283
| ВСЕГО |  |  |  |  | 30842.7632
Исполнитель:
Инженер-сметчик ООО "ГЭС"
Зубакина Н.Г. _____________________
А.П.Сахаров ___________________

## 2730-ТП 1427 - акт
Унифицированная форма № КС-2
Утверждена постановлением Госкомстата России
от 11 ноября 1999 года №100
Код
|  |  |  | Форма по ОКУД | 0322005
Инвестор - |  |  |  | по ОКПО
Заказчик (Генподрядчик) - ЗАО "СПГЭС" |  |  |  | по ОКПО
Подрядчик (Субподрядчик) - ООО "ГЭС" |  |  |  | по ОКПО
Стройка -
Объект - проектные работы: Установка шкафа ШРС-1-54 У3 (1 шт.) у жилого дома,
расположенного по адресу: г. Саратов, ул. Ново-Астраханское шоссе, 57. |  |  |  | Вид деятельности по ОКДП
Прокладка КЛ-0,4 кВ от установленного ШРС до ТП 1427, расположенной по адресу: |  |  |  | номер | 124
г. Саратов, Ново-Астраханское шоссе/5-й Нагорный пр. |  |  |  | дата | 2009-10-01
Вид операции
|  |  | Номер документа | Дата составления | Отчетный период
[5 empty] | с | по
|  |  |  | 2010-12-31 | 01.12.2010г. | 31.12.2010г.
АКТ 2730 (т/п 0701-10ип/12.08.10г.)
О ПРИЕМКЕ ВЫПОЛНЕННЫХ РАБОТ За декабрь 2010г.
Сметная (договорная) стоимость в соответствии с договором подряда (субподряда): руб. |  |  | 30842.7632 | руб.
№ п/п | Характеристика предприятия, здания, сооружения или вида работ | Ном. частей, глав, таблиц, §§ и пунктов, указаний к разделу или главе справочника базовых цен на проектные работы для строительства. | Расчёт стоимости: общая стоимость строительства) х а%/100хКi |  | Стоимость руб.
1 | 2 | 3 | 4 |  | 5
1 | Установка ШРС-1-54 У3 (1шт.) Общая стоимость 27073,08 руб., в ценах 2001г.- 4895,67 руб. | СБЦ 2003г. Раздел3.Табл.11 БЦП=440,61; Раздел1. стр.10 п.1.8.4 К1=0,35; Раздел 3.Табл.А12 п.2 К2=0,85; К3(удорож.)=3,13 | 440,61х0,35х 0,85х3,13 |  | 410.285
2 | КЛ-0,4 кВ Общая стоимость 103070,24 руб., в ценах 2001г.- 18638,38 руб. | СБЦ 2003г. Раздел3.Табл.12 БЦП=1807,92; Раздел3.Табл.А13стр.44 К1=0,72; К2(удорож.)=3,13 | 1807,92х0,72х3,13 |  | 4074.3285
3 | Сбор исходных данных 10% | От п. 1, 2 | 448.4614 |  | 448.4614
4 | Инженерно-геодезические изыскания |  | 19279 |  | 19279
5 | Согласование с организациями города |  | 1925.85 |  | 1925.85
| Итого по акту |  |  |  | 26137.9349
| НДС 18% |  |  |  | 4704.8283
| Всего по акту |  |  |  | 30842.7632
| ЗАКАЗЧИК: |  | ПОДРЯДЧИК:
| 1-й заместитель генерального директора |  | Директор
| ЗАО "СПГЭС" |  | ООО "ГорЭнергоСервис"
| _____________________ А.Д. Филимонов |  | ______________________ О.В.Швяков
| Заместитель генерального директора |  | Главный инженер
| по техническим вопросам ЗАО "СПГЭС" |  | ООО "ГорЭнергоСервис"
| _____________________ А.А.Тарасов |  | ______________________ И.В.Гаврилов
Объемы работ проверил:
начальник ПС
____________________ Л.Н.Картушин
| Проверил |  | Составил:
| _____________________ А.П.Сахаров |  | ______________________ Н.Г.Зубакина

## 2732-ТП 1457 Шагабутдинов
Заказчик: | [5 empty] | Исполнитель:
1-й зам. генерального директора | [5 empty] | Директор
ЗАО "СПГЭС" | [5 empty] | ООО «ГорЭнергоСервис»
_____________А.Д. Филимонов | [5 empty] | _____________О.В. Швяков
"___" декабрь 2010 г. | [5 empty] | "___" декабрь 2010 г.
Смета № 2732 (т/п 0813/10ип/08.10.10г.)
Проектные работы.
Установка трансформатора ТМГ 630/10 (1 шт.) в ТП 1457, расположенной по адресу:
г. Саратов, ул. Антонова, 33А
№ п/п | Характеристика предприятия, здания, сооружения или вида работ |  |  | Ном. частей, глав, таблиц, §§ и пунктов, указаний к разделу или главе справочника базовых цен на проектные работы для строительства. | Расчёт стоимости: общая стоимость строительства) х а%/100хКi |  | Стоимость руб.
1 | Установка трансформатора ТМГ 630/10 (1 шт.) Общая стоимость 1 828 464 руб., в ценах 2001г.- 330 644,48 руб. |  |  | СБЦ 2003г. Раздел3. Табл.11 БЦП=28931,39; Раздел1. стр.10 п.1.8.4 К1=0,6; Раздел 3.Табл.А12 п.2 К2=0,85; К3(удорож.)=3,13; Раздел 2. п.2.11 К4=1,5 | 28931,39х0,6х 0,85х3,13х1,5 |  | 69274.7668
2 | Сбор исходных данных 10% |  |  | От п.1 | 6927.4767 |  | 6927.4767
| ИТОГО | [5 empty] | 76202.2535
| НДС 18% | [5 empty] | 13716.4056
| ВСЕГО | [5 empty] | 89918.6591
Исполнитель:
Инженер-сметчик ООО "ГЭС"
Зубакина Н.Г. _____________________
Проверил:
А.П.Сахаров ___________________

## 2732-ТП 1457-акт
Унифицированная форма № КС-2
Утверждена постановлением Госкомстата России
от 11 ноября 1999 года №100
Код
|  |  |  | Форма по ОКУД | 0322005
Инвестор - |  |  |  | по ОКПО
Заказчик (Генподрядчик) - ЗАО "СПГЭС" |  |  |  | по ОКПО
Подрядчик (Субподрядчик) - ООО "ГЭС" |  |  |  | по ОКПО
Стройка -
Объект - Проектные работы: Установка трансформатора ТМГ 630/10 (1 шт.) в ТП 1457,
расположенной по адресу: г. Саратов, ул. Антонова, 33А |  |  |  | Вид деятельности по ОКДП
|  |  |  | номер | 124
|  |  |  | дата | 2009-10-01
Вид операции
|  |  | Номер документа | Дата составления | Отчетный период
[5 empty] | с | по
|  |  |  | 2010-12-31 | 01.12.2010г. | 31.12.2010г.
АКТ 2732 (т/п 0813/10ип/13.09.10г.)
О ПРИЕМКЕ ВЫПОЛНЕННЫХ РАБОТ За декабрь 2010 г.
Сметная (договорная) стоимость в соответствии с договором подряда (субподряда): руб. |  |  | 89918.6591 | руб.
№ п/п | Характеристика предприятия, здания, сооружения или вида работ | Ном. частей, глав, таблиц, §§ и пунктов, указаний к разделу или главе справочника базовых цен на проектные работы для строительства. | Расчёт стоимости: общая стоимость строительства) х а%/100хКi |  | Стоимость руб.
1 | 2 | 3 | 4 |  | 5
1 | Установка трансформатора ТМГ 630/10 (1 шт.) Общая стоимость 1 828 464 руб., в ценах 2001г.- 330 644,48 руб. | СБЦ 2003г. Раздел3. Табл.11 БЦП=28931,39; Раздел1. стр.10 п.1.8.4 К1=0,6; Раздел 3.Табл.А12 п.2 К2=0,85; К3(удорож.)=3,13; Раздел 2. п.2.11 К4=1,5 | 28931,39х0,6х 0,85х3,13х1,5 |  | 69274.7668
2 | Сбор исходных данных 10% | От п.1 | 6927.4767 |  | 6927.4767
| Итого по акту |  |  |  | 76202.2535
| НДС 18% |  |  |  | 13716.4056
| Всего по акту |  |  |  | 89918.6591
| ЗАКАЗЧИК: |  | ПОДРЯДЧИК:
| 1-й заместитель генерального директора |  | Директор
| ЗАО "СПГЭС" |  | ООО "ГорЭнергоСервис"
| _____________________ А.Д. Филимонов |  | ______________________ О.В.Швяков
| Заместитель генерального директора |  | Главный инженер
| по техническим вопросам ЗАО "СПГЭС" |  | ООО "ГорЭнергоСервис"
| _____________________ А.А.Тарасов |  | ______________________ И.В.Гаврилов
Объемы работ проверил:
начальник ПС
____________________ Л.Н.Картушин
| Проверил |  | Составил:
| _____________________ А.П.Сахаров |  | ______________________ Н.Г.Зубакина

## 2723-ТП 180 Пенькова ТН
Заказчик: |  |  |  |  | Исполнитель:
1-й зам. генерального директора |  |  |  |  | Директор
ЗАО "СПГЭС" |  |  |  |  | ООО «ГорЭнергоСервис»
_____________А.Д. Филимонов |  |  |  |  | _____________О.В. Швяков
"___" декабрь 2010 г. |  |  |  |  | "___" декабрь 2010 г.
Смета №2723 (т/п 0197-10ип/23.03.10г.)
Проектные работы
Прокладка КЛ-0,4 кВ от ТП 180, расположенной по адресу: г. Саратов, ул. Черниговская 220,
до пунктовой опоры ВЛИ-0,4 кВ. Прокладка ВЛИ-0,4 кВ от пунктовой опоры ТП 180
до концевой опоры по ул. Черниговская
№ п/п | Характеристика предприятия, здания, сооружения или вида работ |  | Ном. частей, глав, таблиц, §§ и пунктов, указаний к разделу или главе справочника базовых цен на проектные работы для строительства. | Расчёт стоимости: общая стоимость строительства) х а%/100хКi |  | Стоимость руб.
1 | КЛ-0,4 кВ Общая стоимость строительства 65930,54 руб., в ценах 2001г.- 11922,34 руб. |  | СБЦ 2003г. Раздел3. Табл.12 БЦП=1156,47; Раздел3.Табл.А13 стр.44 К1=0,72; К2(удорож.)=3,13 | 1156,47х0,72х3,13 |  | 2606.2208 | стоимость подсчитана в гранд-смете см. Проектные работы
2 | ВЛИ-0,4 кВ Общая стоимость строительства 493408,16 руб., в ценах 2001г.- 89223,9 руб. |  | СБЦ 2003г. Раздел3. Табл.11 БЦП=8030,15; Раздел3.Табл.11п.1 стр.31 К1=2,4; Табл.11п.4 стр.31 К2=1,2; Табл.А12 п.1 К3=0,805; К4(удорож.)=3,13 | 8030,15х2,4х1,2х 0,805х3,13 |  | 58271.5222 | стоимость подсчитана в гранд-смете см. Проектные работы
3 | Сбор исходных данных 10% |  | От п. 1, 2 | 6087.7743 |  | 6087.7743
4 | Инженерно-геодезические изыскания |  |  | 51471 |  | 51471
5 | Согласование с организациями города |  |  | 13000 |  | 13000
| ИТОГО |  |  |  |  | 131436.5073
| НДС 18% |  |  |  |  | 23658.5713
| ВСЕГО |  |  |  |  | 155095.0787
Исполнитель:
Инженер-сметчик ООО "ГЭС"
Зубакина Н.Г. _____________________
А.П.Сахаров ___________________

## 2723-ТП 180 - акт
Унифицированная форма № КС-2
Утверждена постановлением Госкомстата России
от 11 ноября 1999 года №100
Код
|  |  |  | Форма по ОКУД | 0322005
Инвестор - |  |  |  | по ОКПО
Заказчик (Генподрядчик) - ЗАО "СПГЭС" |  |  |  | по ОКПО
Подрядчик (Субподрядчик) - ООО "ГЭС" |  |  |  | по ОКПО
Стройка -
Объект - проектные работы: Прокладка КЛ-0,4 кВ от ТП 180, расположенной
по адресу: г. Саратов, ул. Черниговская 220, до пунктовой опоры ВЛИ-0,4 кВ. |  |  |  | Вид деятельности по ОКДП
Прокладка ВЛИ-0,4 кВ от пунктовой опоры ТП 180 до концевой опоры |  |  |  | номер | 124
по ул. Черниговская |  |  |  | дата | 2009-10-01
Вид операции
|  |  | Номер документа | Дата составления | Отчетный период
[5 empty] | с | по
|  |  |  | 2010-12-31 | 01.12.2010г. | 31.12.2010г.
АКТ 2723 (т/п 0197-10ип/23.03.10г.)
О ПРИЕМКЕ ВЫПОЛНЕННЫХ РАБОТ За декабрь 2010г.
Сметная (договорная) стоимость в соответствии с договором подряда (субподряда): руб. |  |  | 155095.0787 | руб.
№ п/п | Характеристика предприятия, здания, сооружения или вида работ | Ном. частей, глав, таблиц, §§ и пунктов, указаний к разделу или главе справочника базовых цен на проектные работы для строительства. | Расчёт стоимости: общая стоимость строительства) х а%/100хКi |  | Стоимость руб.
1 | 2 | 3 | 4 |  | 5
1 | КЛ-0,4 кВ Общая стоимость 65930,54 руб., в ценах 2001г.- 11922,34 руб. | СБЦ 2003г. Раздел3.Табл.12 БЦП=1156,47; Раздел3.Табл.А13стр.44 К1=0,72; К2(удорож.)=3,13 | 1156,47х0,72х3,13 |  | 2606.2208
2 | ВЛИ 0,4 кВ Общая стоимость строительства 493408,16 руб., в ценах 2001г.- 89223,9 руб. | СБЦ 2003г. Раздел3.Табл.12 БЦП=8030,15; Раздел3.Табл.11п.1 стр.31 К1=2,4; Табл.11п.4 стр.31 К2=1,2; Табл.А12 п.1 К3=0,805; К4(удорож.)=3,13 | 8030,15х2,4х1,2х 0,805х3,13 |  | 58271.5222
3 | Сбор исходных данных 10% | От п. 1, 2 | 6087.7743 |  | 6087.7743
4 | Инженерно-геодезические изыскания |  | 51471 |  | 51471
5 | Согласование с организациями города |  | 13000 |  | 13000
| Итого по акту |  |  |  | 131436.5073
| НДС 18% |  |  |  | 23658.5713
| Всего по акту |  |  |  | 155095.0787
| ЗАКАЗЧИК: |  | ПОДРЯДЧИК:
| 1-й заместитель генерального директора |  | Директор
| ЗАО "СПГЭС" |  | ООО "ГорЭнергоСервис"
| _____________________ А.Д. Филимонов |  | ______________________ О.В.Швяков
| Заместитель генерального директора |  | Главный инженер
| по техническим вопросам ЗАО "СПГЭС" |  | ООО "ГорЭнергоСервис"
| _____________________ А.А.Тарасов |  | ______________________ И.В.Гаврилов
Объемы работ проверил:
начальник ПС
____________________ Л.Н.Картушин
| Проверил |  | Составил:
| _____________________ А.П.Сахаров |  | ______________________ Н.Г.Зубакина