## 2018
Приложение 4 к Приказу № 202-0 от 30.10.2018г.
Участие субъектов малого и среднего предпринимательства в закупке
Совокупный годовой объем планируемых закупок товаров (работ, услуг) в соответствии с планом закупки товаров (работ, услуг) составляет | [5 empty] | 472115411.03 | рублей.
Совокупный годовой объем планируемых закупок товаров (работ, услуг), которые исключаются при расчете годового объема закупок товаров (работ, услуг), которые планируется осуществить по результатам закупки товаров (работ, услуг), участниками которой являются только субъекты малого и среднего предпринимательства, составляет | [5 empty] | 24200884.81 | рублей.
Годовой объем закупок, которые планируется осуществить по результатам закупки, участниками которой являются только субъекты малого и среднего предпринимательства, составляет | [5 empty] | 254307502.2 | рублей . | 56.7759 | процентов.
Порядковый номер | Код по ОКВЭД2 | Код по ОКПД2 | Условия договора | [9 empty] | Способ закупки | Закупка в электронной форме да/нет | Дополнительные поля
|  |  | Предмет договора | Минимально необходимые требования, предъявляемые у закупаемым товарам (работам, услугам) | Единица измерения |  | Сведения о количестве (объеме) | Регион поставки товаров (выполнения работ, оказания услуг) |  | Сведения о начальной (максимальной) цене договора (цене лота) /Сведения об объемах оплаты долгосрочного договора в течение 2018 года его исполнения | График осуществления процедур закупки |  |  |  | Закупка товаров (работ, услуг), участниками которых являются только субъекты малого и среднего предпринимательства | Закупка, предусмотренная п.7 Положения об особенностях участия СМП от 11.12.2014 № 1352
[5 empty] | Код по ОКЕИ | Наименование
[8 empty] | код по ОКАТО | Наименование |  | планируемая дата или период размещения извещения о закупке (месяц, год) | срок исполнения договора (месяц, год)
1 | 2 | 3 | 4 | 5 | 6 | 7 | 8 | 9 | 10 | 11 | 12 | 13 | 14 | 15 | 16 | 18
2. Инвестиционная программа
июнь
2.16 | 45.19.39 | 29.10.59.270 | 23 Поставка автогидроподъемника ПСС-131.18 | Согласно техническому заданию | 642 | ед | 1 | 63000000000 | Саратовская обл. | 4000000 | 06.2018 | 06.2018 | Открытый запрос цен | да | да | нет
июль
2.17 | 45.1 | 29.10.22.000 | 24 Поставка автомобиля Лада Гранта | Согласно техническому заданию | 642 | ед | 3 | 63000000000 | Саратовская обл. | 1300000 | 07.2018 | 08.2018 | Открытый запрос цен | да | да | нет
3. Производственная программа
февраль
3.1 | 45.32.1 | 45.31.20.000 | 32 Поставка запасных частей к автомобилям легковым малого класса | Рамочный договор. Поставка будет осуществляться по письменным заявкам на запасные части, необходимые для ремонта автомобилей. | 876 | усл.ед | 1 | 63000000000 | Саратовская обл. | 410000 | 02.2018 | 01.2019 | Прямая закупка | нет | да | нет
3.2 | 45.32.1 | 45.31.20.000 | 33 Поставка запасных частей к автомобилям грузовым марки КАМАЗ | Рамочный договор. Поставка будет осуществляться по письменным заявкам на запасные части, необходимые для ремонта автомобилей. | 876 | усл.ед | 1 | 63000000000 | Саратовская обл. | 440000 | 02.2018 | 01.2019 | Прямая закупка | нет | да | нет
3.3 | 45.32.1 | 45.31.20.000 | 34 Поставка запасных частей к автомобилям грузовым марки МАЗ, ЗИЛ | Рамочный договор. Поставка будет осуществляться по письменным заявкам на запасные части, необходимые для ремонта автомобилей. | 876 | усл.ед | 1 | 63000000000 | Саратовская обл. | 400000 | 02.2018 | 01.2019 | Прямая закупка | нет | да | нет
3.4 | 45.32.1 | 45.31.20.000 | 37 Поставка агрегатов, узлов и деталей к тракторам | Рамочный договор. Поставка будет осуществляться по письменным заявкам на запасные части, необходимые для ремонта автомобилей. | 876 | усл.ед | 1 | 63000000000 | Саратовская обл. | 400000 | 02.2018 | 01.2019 | Прямая закупка | нет | да | нет
3.5 | 80.20 | 80.20.10.000 | 44 Оказание услуг по обслуживанию системы видеонаблюдения | Согласно техническому заданию | 876 | усл.ед | 1 | 63000000000 | Саратовская обл. | 415000 | 02.2018 | 02.2019 | Прямая закупка | нет | да | нет
3.6 | 80.20 | 80.20.10.000 | 45 Оказание услуг по обслуживанию системы контроля и управления доступом | Согласно техническому заданию | 876 | усл.ед | 1 | 63000000000 | Саратовская обл. | 400000 | 02.2018 | 02.2019 | Прямая закупка | нет | да | нет
3.7 | 46.42.11 | 46.42.11.110 | 54 Поставка спецодежды | Соответствие требованиям Технических регламентов Таможенного союза | 876 | усл.ед | 1 | 63000000000 | Саратовская обл. | 11000000 | 02.2018 | 12.2018 | Одноэтапный открытый конкурс | нет | да | нет
3.8 | 27.20.1 | 27.20.23.190 | 55 Поставка аккумуляторов и элементов питания | Согласно техническому заданию | 876 | усл.ед | 1 | 63000000000 | Саратовская обл. | 300000 | 02.2018 | 12.2018 | Прямая закупка | нет | да | нет
3.9 | 47.52.72 | 23.61.12.129 | 240 Поставка сэндвич-панелей | Согласно техническому заданию | 796 | шт | 34 | 63000000000 | Саратовская обл. | 464184 | 02.2018 | 12.2018 | Прямая закупка | нет | да | нет
3.10 | 25.94 | 25.94.11.110 | 244 Поставка метизов для ремонта трансформаторов | Согласно техническому заданию | 876 | усл.ед | 1 | 63000000000 | Саратовская обл. | 498228.1 | 02.2018 | 11.2018 | Прямая закупка | нет | да | нет
март
3.11 | 45.20.2 | 45.20.2 | 50 Выполнение работ по ремонту мотовездеходов и снегоходов | Согласно техническому заданию | 876 | усл.ед | 1 | 63000000000 | Саратовская обл. | 450000 | 03.2018 | 12.2018 | Прямая закупка | нет | да | нет
3.12 | 27.11.13 | 27.11.41.000 | 67 Поставка трансформаторов тока Т-0,66, ТПЛ, 3хЗНОЛ | Согласно техническому заданию | 876 | усл.ед | 1 | 63000000000 | Саратовская обл. | 4600000 | 03.2018 | 12.2018 | Открытый запрос цен | нет | да | нет
3.13 | 35.13 | 26.51.63.130 | 68 Поставка комплектов оборудования для учета электроэнергии приборами, устанавливаемыми ВРУ 0,4кВ ТП, РП | Согласно техническому заданию | 876 | усл.ед | 1 | 63000000000 | Саратовская обл. | 4583000 | 03.2018 | 02.2019 | Открытый запрос цен | да | да | нет
3.14 | 45.32.1 | 45.31.20.000 | 35 Поставка запасных частей к автомобилям грузовым марки УАЗ | Рамочный договор. Поставка будет осуществляться по письменным заявкам на запасные части, необходимые для ремонта автомобилей. | 876 | усл.ед | 1 | 63000000000 | Саратовская обл. | 700000 | 03.2018 | 03.2019 | Открытый запрос цен | да | да | нет
3.15 | 45.32.1 | 45.31.20.000 | 36 Поставка агрегатов, узлов и деталей к специализированной технике | Рамочный договор. Поставка будет осуществляться по письменным заявкам на запасные части, необходимые для ремонта автомобилей. | 876 | усл.ед | 1 | 63000000000 | Саратовская обл. | 250000 | 03.2018 | 03.2019 | Прямая закупка | нет | да | нет
3.16 | 45.20.2 | 45.20.2 | 38 Выполнение работ по техническому обслуживанию специализированной техники | Рамочный договор. Поставка будет осуществляться по письменным заявкам | 876 | усл.ед | 1 | 63000000000 | Саратовская обл. | 450000 | 03.2018 | 12.2018 | Прямая закупка | нет | да | нет
3.17 | 47.41 | 47.41.30.000 | 60 Поставка копировальной техники, расходных материалов и комплектующих | Согласно техническому заданию | 876 | усл.ед | 1 | 63000000000 | Саратовская обл. | 390000 | 03.2018 | 03.2019 | Прямая закупка | нет | да | нет
3.18 | 95.11 | 95.11.10.120 | 61 Выполнение работ по ремонту и обслуживанию копировальной техники | Согласно техническому заданию | 876 | усл.ед | 1 | 63000000000 | Саратовская обл. | 392000 | 03.2018 | 03.2019 | Прямая закупка | нет | да | нет
3.19 | 22.29 | 23.99.19.190 | 65 Поставка комплектующих для опломбирования счетчиков | Согласно техническому заданию | 876 | усл.ед | 1 | 63000000000 | Саратовская обл. | 112000 | 03.2018 | 12.2018 | Прямая закупка | нет | да | нет
3.20 | 25.94 | 25.94.11.110 | 66 Поставка крепежных изделий и метизов | Согласно техническому заданию | 876 | усл.ед | 1 | 63000000000 | Саратовская обл. | 218724.42 | 03.2018 | 12.2018 | Прямая закупка | нет | да | нет
3.21 | 45.32.1 | 45.31.20.000 | 59 Поставка автомобильных аккумуляторов | Рамочный договор. Поставка будет осуществляться по письменным заявкам. | 876 | усл.ед | 1 | 63000000000 | Саратовская обл. | 350000 | 03.2018 | 02.2019 | Прямая закупка | нет | да | нет
3.22 | 45.32.1 | 45.31.20.000 | 69 Поставка запасных частей к автомобилям грузовым марки ГАЗ | Рамочный договор. Поставка будет осуществляться по письменным заявкам на запасные части, необходимые для ремонта автомобилей. | 876 | усл.ед | 1 | 63000000000 | Саратовская обл. | 750000 | 03.2018 | 03.2019 | Открытый запрос цен | да | да | нет
3.23 | 47.30.2 | 47.30.20.000 | 70 Поставка автомобильных масел, тосола и тормозной жидкости | Согласно техническому заданию | 876 | усл.ед | 1 | 63000000000 | Саратовская обл. | 400000 | 03.2018 | 03.2019 | Прямая закупка | нет | да | нет
3.24 | 20.41.3 | 20.41.3 | 81 Поставка хозяйственных товаров | Согласно техническому заданию | 876 | усл.ед | 1 | 63000000000 | Саратовская обл. | 1200000 | 03.2018 | 12.2018 | Открытый запрос цен | да | да | нет
3.25 | 71.12.7 | 71.12.35.110 | 252 Оказание услуг по выполнению комплекса кадастровых работ по постановке на учет охранных зон объектов электросетевого хозяйства | Согласно техническому заданию | 876 | усл.ед | 1 | 63000000000 | Саратовская обл. | 2000000 | 03.2018 | 12.2018 | Одноэтапный открытый конкурс | нет | да | нет
3.26 | 35.13 | 26.51.63.130 | 253 Поставка приборов учета и оборудования для установки на ВЛ-0,4кВ РП-Кирпичный, ТП-353, ТП-1182, ТП-115 | Согласно техническому заданию | 876 | усл.ед | 1 | 63000000000 | Саратовская обл. | 3653910 | 03.2018 | 04.2018 | Прямая закупка (пп.3 п. 7.11.2 Положения) | нет | да | нет
3.27 | 33.12 | 33.12.29.000 | 57 Проверка и настройка приборов безопасности на автовышках и автокранах | Согласно техническому заданию | 876 | усл.ед | 1 | 63000000000 | Саратовская обл. | 200000 | 03.2018 | 12.2018 | Прямая закупка | нет | да | нет
апрель
3.28 | 45.32.1 | 45.32.11.000 | 71 Поставка автомобильных шин | Рамочный договор. Поставка будет осуществляться по письменным заявкам | 876 | усл.ед | 1 | 63000000000 | Саратовская обл. | 1600000 | 04.2018 | 03.2019 | Открытый запрос цен | да | да | нет
3.29 | 46.73.3 | 46.73.13.000 | 51 Поставка сантехнических изделий | Согласно техническому заданию | 876 | усл.ед | 1 | 63000000000 | Саратовская обл. | 158000 | 04.2018 | 12.2018 | Прямая закупка | нет | да | нет
3.30 | 95.22.1 | 95.22.10. | 86 Оказание услуг по техническому обслуживанию и ремонту кондиционеров и сплит-систем | Согласно техническому заданию | 876 | усл.ед | 1 | 63000000000 | Саратовская обл. | 200000 | 04.2018 | 05.2019 | Прямая закупка | нет | да | нет
3.31 | 46.74.3 | 46.74.13.000 | 87 Поставка инструментов | Согласно техническому заданию | 876 | усл.ед | 1 | 63000000000 | Саратовская обл. | 1500000 | 04.2018 | 12.2018 | Открытый запрос цен | нет | да | нет
3.32 | 27.33 | 27.33.13.130 | 95 Поставка арматуры СИП | Согласно техническому заданию | 876 | усл.ед | 1 | 63000000000 | Саратовская обл. | 2500000 | 04.2018 | 12.2018 | Открытый запрос цен | нет | да | нет
3.33 | 17.23 | 46.76.11.000 | 293 Поставка офисной бумаги А3,А4 | Упаковка товара должна обеспечивать его сохранность при транспортировке при условии бережного с ним обращения. Каждая пачка (500 листов) должна быть обернута в водостойкую бумагу, пачки бумаги должны быть упакованы по 5 штук в картонные коробки. Товар должен быть безопасным для жизни, здоровья, имущества потребителя и окружающей среды при обычных условиях его использования, хранения, транспортировки и утилизации. Поставляемый товар должен соответствовать государственным стандартам ГОСТ , санитарно-эпидемиологическими правилами и нормативами, а также иным документам, регламентирующими качество и безопасность. В подтверждение этого Поставщик предоставляет Заказчику соответствующие документы при поставке Товара. Отгрузка и разгрузка товара Заказчику осуществляется силами Поставщика. | 876 | усл.ед | 1 | 63000000000 | Саратовская обл. | 1700000 | 04.2018 | 07.2019 | Открытый запрос цен | да | да | нет
июнь
3.34 | 47.41.1 | 47.41.10.000 | 78 Поставка компьютерной, офисной, цифровой техники, оборудования и расходных материалов к ним | Согласно техническому заданию | 876 | усл.ед | 1 | 63000000000 | Саратовская обл. | 1250000 | 06.2018 | 07.2019 | Открытый запрос цен | да | да | нет
3.35 | 95.11 | 95.11.10.130 | 73 Услуги по регенерации и заправке картриджей | Согласно техническому заданию | 876 | усл.ед | 1 | 63000000000 | Саратовская обл. | 175000 | 06.2018 | 07.2019 | Прямая закупка | нет | да | нет
3.36 | 27.32.2 | 27.32.14.120 | 94 Поставка СИП, кабеля и проводов | Согласно техническому заданию | 876 | усл.ед | 1 | 63000000000 | Саратовская обл. | 3600000 | 06.2018 | 12.2018 | Открытый запрос цен | нет | да | нет
3.37 | 46.69.5 | 27.33.1 | 103 Поставка изделий электроустановочных | Согласно техническому заданию | 876 | усл.ед | 1 | 63000000000 | Саратовская обл. | 4000000 | 06.2018 | 12.2018 | Открытый запрос цен | нет | да | нет
июль
3.38 | 47.52 | 47.52.20.000 | 324 Поставка автоэмали и расходных материалов для лакокрасочных работ, и расходных материалов для шиномонтажа | Согласно техническому заданию | 876 | усл.ед | 1 | 63000000000 | Саратовская обл. | 175000 | 07.2018 | 06.2019 | Прямая закупка | нет | да | нет
3.39 | 45.20.1 | 45.20.1 | 344 Выполнение работ по нанесению антигравийной защиты автомобиля Toyota | Согласно техническому заданию | 876 | усл.ед | 1 | 63000000000 | Саратовская обл. | 118440 | 07.2018 | 07.2018 | Прямая закупка | нет | да | нет
3.40 | 95.22.1 | 95.22.10 | 85 Выполнение работ по ремонут и обслуживанию бытовой и офисной техники | Согласно техническому заданию | 876 | усл.ед | 1 | 63000000000 | Саратовская обл. | 125000 | 07.2018 | 07.2019 | Прямая закупка | нет | да | нет
3.41 | 27.90 | 27.90.12.110 | 93 Поставка изоляционных материалов | Согласно техническому заданию | 876 | усл.ед | 1 | 63000000000 | Саратовская обл. | 271000 | 07.2018 | 12.2018 | Прямая закупка | нет | да | нет
3.42 | 32.99.1 | 32.99.11.110 | 39 Поставка противогазов | Согласно техническому заданию | 876 | усл.ед | 1 | 63000000000 | Саратовская обл. | 110000 | 07.2018 | 12.2018 | Прямая закупка | нет | да | нет
3.43 | 47.75.2 | 47.75.30.000 | 99 Поставка средств личной гигиены | Согласно техническому заданию | 876 | усл.ед | 1 | 63000000000 | Саратовская обл. | 200000 | 07.2018 | 12.2018 | Прямая закупка | нет | да | нет
3.44 | 62.01 | 62.01.11 | 352 Предпроектное обследование по внедрению учетной сиситемы на платформе 1С:Предприятие 8" | Согласно техническому заданию | 876 | усл.ед | 1 | 63000000000 | Саратовская обл. | 398200 | 07.2018 | 12.2018 | Прямая закупка | нет | да | нет
август
3.45 | 71.20.7 | 71.20.19.130 | 91 Проведение инструментальных замеров по программе производственного контроля | Согласно техническому заданию | 904 | раб.мест | 270 | 63000000000 | Саратовская обл. | 350000 | 08.2018 | 12.2018 | Прямая закупка | нет | да | нет
3.46 | 47.41.1 | 47.41.10.000 | 77 Поставка комплектующих, запасных частей к ПК, цифровой техники, переферийного оборудования и расходных материалов к ним | Согласно техническому заданию | 876 | усл.ед | 1 | 63000000000 | Саратовская обл. | 790000 | 08.2018 | 08.2019 | Открытый запрос цен | да | да | нет
3.47 | 86.21 | 86.21.10.110 | 101 Проведение планового периодического медосмотра работников, занятых на работах с вредными и (или) опасными условиями труда | Медосмотр проводится по согласованному обеими сторонами графику (календарному плану). При значительном отдалении медицинского учреждения от предприятия, медосмотр должен быть проведен на базе предприятия заказчика. | 792 | чел | 200 | 63000000000 | Саратовская обл. | 300000 | 08.2018 | 12.2018 | Прямая закупка | нет | да | нет
3.48 | 80.20 | 80.20.10.000 | 370 Оказание услуг по охране объектов (подключение и обслуживание КТС) | Согласно техническому заданию | 876 | усл.ед | 1 | 63000000000 | Саратовская обл. | 40000 | 08.2018 | 09.2019 | Прямая закупка | нет | да | нет
сентябрь
3.49 | 71.12.7 | 71.12.35.110 | 80 Оказание услуг по выполнению комплекса работ по установлению охранных зон объектов электросетевого хозяйства | Согласно техническому заданию | 876 | усл.ед | 1 | 63000000000 | Саратовская обл. | 1150000 | 09.2018 | 12.2018 | Одноэтапный открытый конкурс | нет | да | нет
3.50 | 18.12 | 18.12.1 | 102 Оказание услуг по изготовлению рекламной, сувенирной полиграфической продукции | Общие требования к продукции | 876 | усл.ед | 1 | 63000000000 | Саратовская обл. | 25000 | 09.2018 | 08.2019 | Прямая закупка | нет | да | нет
3.51 | 45.20.1 | 45.20.1 | 58 Выполнение работ по техническому обслуживанию автомобилей марки Mitsubishi, Toyota, Renault, Skoda | Согласно техническому заданию | 876 | усл.ед | 1 | 63000000000 | Саратовская обл. | 150000 | 09.2018 | 09.2019 | Прямая закупка | нет | да | нет
октябрь
3.52 | 35.30.4 | 43.22.12.120 | 97 Оказание услуги по обеспечению технической эксплуатации и обслуживанию теплотехнического оборудования котельной и технической эксплуатации систем газопотребления | Согласно техническому заданию | 876 | усл.ед | 1 | 63000000000 | Саратовская обл. | 112500 | 10.2018 | 10.2019 | Прямая закупка | нет | да | нет
3.53 | 46.71.9 | 19.20.29.140 | 107 Поставка масла трансформаторного ГК | Технические характеристики: ТУ 38.1011025-85 с изм. 1-5. Качество продукции должно подтверждаться сертификатом.Поставка должна осуществляться в бочках весом 175 кг (нетто). Упаковка, маркировка в соответствии с ГОСТ 1510. | 166 | кг | 14000 | 63000000000 | Саратовская обл. | 312500 | 10.2018 | 10.2019 | Открытый запрос цен | нет | да | нет
3.54 | 62.01 | 62.01.29 | 110 Приобретение права на использование Kaspersky Endpoint Security; XSpider 7.8 | Согласно техническому заданию | 876 | усл.ед | 1 | 63000000000 | Саратовская обл. | 125000 | 10.2018 | 10.2019 | Прямая закупка | нет | да | нет
ноябрь
3.55 | 47.62.2 | 47.62.20.000 | 104 Поставка канцелярских товаров | Качество и безопасность поставляемого товара должны соответствовать действующим нормативным документам, утвержденным на данный вид товара и подтверждаться наличием сертификатов, обязательных для данного вида товара, оформленных в соответствии с действующим законодательством. Поставляемый товар должен быть обеспечен упаковкой, способной предотвратить его повреждение, утрату или порчу во время транспортировки. Доставка и отгрузка товара осуществляются силами и за счет поставщика. | 876 | усл.ед | 1 | 63000000000 | Саратовская обл. | 750000 | 11.2018 | 11.2019 | Открытый запрос цен | нет | да | нет
3.56 | 18.12 | 18.12.1 | 105 Поставка плакатов по технике безопасности для ТП и РП | Согласно техническому заданию | 876 | усл.ед | 1 | 63000000000 | Саратовская обл. | 199995 | 11.2018 | 12.2018 | Прямая закупка | нет | да | нет
3.57 | 53.10.1 | 53.10.11.000 | 109 Оказание услуг по подписке и доставке печатных периодических изданий | Согласно техническому заданию | 876 | усл.ед | 1 | 63000000000 | Саратовская обл. | 0 | 11.2018 | 12.2019 | Прямая закупка | нет | да | нет
3.58 | 18.12 | 18.12.19.190 | 112 Оказание типографских услуг: поставка журналов учета, замера, регистрации, актов, бланков допуска при работе с электроустановками, журналов, удостоверений по технике безопасности | Согласно техническому заданию | 876 | усл.ед | 1 | 63000000000 | Саратовская обл. | 100000 | 11.2018 | 12.2019 | Прямая закупка | нет | да | нет
декабрь
3.59 | 80.20 | 80.20.10.000 | 43 Оказание услуг по обслуживанию автоматической пожарной согнализации | Согласно техническому заданию | 876 | усл.ед | 1 | 63000000000 | Саратовская обл. | 41500 | 12.2018 | 12.2019 | Прямая закупка | нет | да | нет
3.60 | 45.32.1 | 45.31.20.000 | 98 Поставка запасных частей к автомобилям марки Toyota, Ssang Young, Nissan, Mitsubishi | Рамочный договор. Поставка будет осуществляться по письменным заявкам | 876 | усл.ед | 1 | 63000000000 | Саратовская обл. | 100000 | 12.2018 | 12.2019 | Прямая закупка | нет | да | нет
4. Программа по технологическому присоединению заявителей
январь
4.1 | 35.12.2 | 35.12.10.120 | 118 ПИР Строительство КЛ-0,4кВ от РУ-0,4кВ КТП-759 до пунктовой опоры ВЛИ-0,4кВ СНТ"Госгортехнадзор"; от пунктовой опоры до границы земельного участка по адресу г. Саратов, СНТ "Госгортехнадзор", уч.12 | Согласно техническому заданию | 876 | усл.ед | 1 | 63000000000 | Саратовская обл. | 405575 | 01.2018 | 04.2018 | Прямая закупка | нет | да | нет
4.2 | 35.12.2 | 35.12.10.120 | 119 ПИР Строительство ВЛИ-0,4кВ от опоры №1-02/16 ТП-748 до границы земельного участка по адресу г. Саратов, СНТ "Труд-66", уч.20 | Согласно техническому заданию | 876 | усл.ед | 1 | 63000000000 | Саратовская обл. | 101519.64 | 01.2018 | 04.2018 | Прямая закупка | нет | да | нет
4.3 | 35.12.2 | 35.12.10.120 | 120 ПИР Строительство КЛ-0,4кВ от РУ-0,4кВ ТП-681 до ВРУ по адресу г. Саратов, ул. Тархова/ул. Бардина | Согласно техническому заданию | 876 | усл.ед | 1 | 63000000000 | Саратовская обл. | 104278.87 | 01.2018 | 03.2018 | Прямая закупка | нет | да | нет
4.4 | 35.12.2 | 35.12.10.120 | 121 ПИР Строительство 2КЛ-0,4кВ от разных секций шин РУ-0,4кВ ТП-595 до ВРУ по адресу г. Саратов, ул. Вольская, 81 | Согласно техническому заданию | 876 | усл.ед | 1 | 63000000000 | Саратовская обл. | 261521.97 | 01.2018 | 03.2018 | Прямая закупка | нет | да | нет
4.5 | 35.12.2 | 35.12.10.120 | 165 СМР Строительство КТП по адресу г. Саратов, 6 Соколовогорский пр; 2КЛ-6кВ от новой КТП до соединения с кабелем направления ТП-1507 - ТП-252 | Согласно техническому заданию | 876 | усл.ед | 1 | 63000000000 | Саратовская обл. | 1756985.84 | 01.2018 | 01.2018 | Прямая закупка (пп.10 п. 7.11.2 Положения) | нет | да | нет
4.6 | 35.12.2 | 35.12.10.120 | 166 СМР Монтаж оборудования в РУ-10кВ новой КТП по адресу г. Саратов, Песчано-Уметский тракт, б/н; 3КЛ-10кВ от новой КТП до ТП-1040 и РП-Московский; Реконструкция ТП-1040, РП-Московский | Согласно техническому заданию | 876 | усл.ед | 1 | 63000000000 | Саратовская обл. | 4046594.46 | 01.2018 | 02.2018 | Прямая закупка (пп.10 п. 7.11.2 Положения) | нет | да | нет
4.7 | 35.12.2 | 35.12.10.120 | 168 СМР Строительство ВЛИ-0,4кВ опоры №2-00/8 ТП-736 до границы земельного участка по адресу г. Саратов, с/х "Комбайн", б/н | Согласно техническому заданию | 876 | усл.ед | 1 | 63000000000 | Саратовская обл. | 164196.12 | 01.2018 | 02.2018 | Прямая закупка | нет | да | нет
4.8 | 35.12.2 | 35.12.10.120 | 169 ПИР Реконструкция КТП-497 с заменой трансформатора; строительство КЛ-0,4кВ, ВЛИ-0,4кВ от КТП-497 до границы земельного участка по адресу г. Саратов, пр.Строителей, 39А | Согласно техническому заданию | 876 | усл.ед | 1 | 63000000000 | Саратовская обл. | 205156.79 | 01.2018 | 04.2018 | Прямая закупка | нет | да | нет
4.9 | 35.12.2 | 35.12.10.120 | 170 СМР Строительство ВЛИ-0,4кВ от опоры №2-01/6 ВЛИ-0,4кВ ТП-229 до границы земельного участка по адресу г. Саратов, 2 Монтажный пр, 44 | Согласно техническому заданию | 876 | усл.ед | 1 | 63000000000 | Саратовская обл. | 209980.03 | 01.2018 | 02.2018 | Прямая закупка | нет | да | нет
4.10 | 35.12.2 | 35.12.10.120 | 171 СМР Реконструкция РУ-10кВ ТП-1561; КЛ-10кВ от РУ-10кВ ТП-1561 до новой КТП по адресу г. Саратов, ул. Автокомбинатская, 15 | Согласно техническому заданию | 876 | усл.ед | 1 | 63000000000 | Саратовская обл. | 1956520.59 | 01.2018 | 03.2018 | Прямая закупка (пп.10 п. 7.11.2 Положения) | нет | да | нет
4.11 | 35.12.2 | 35.12.10.120 | 172 ПИР Реконструкция ВЛИ-0,4кВ ТП-361 от опоры №2-00/1 до опоры №2-01/2; ШРС 1-54-УЗ; строительство КЛ-0,4кВ от ТП-361 до ШРС; КЛ-0,4кВ от ШРС до ВРУ объекта по адресу г. Саратов, ул. Первомайская, 74 | Согласно техническому заданию | 876 | усл.ед | 1 | 63000000000 | Саратовская обл. | 135252.05 | 01.2018 | 06.2018 | Прямая закупка | нет | да | нет
4.12 | 35.12.2 | 35.12.10.120 | 173 ПИР Строительство новой КТП по адресу г. Саратов, Песчано-Уметский тракт; 2КЛ-10кВ от новой КТП до соединения с КЛ-10 кВ направления КТП-759 - ТП-1973 | Согласно техническому заданию | 876 | усл.ед | 1 | 63000000000 | Саратовская обл. | 237657.4 | 01.2018 | 06.2018 | Прямая закупка | нет | да | нет
4.13 | 35.12.2 | 35.12.10.120 | 174 ПИР Строительство ВЛ-0,4кВ ТП-839 от опоры №1-01/5 до границы земельного участка по адресу г. Саратов, ТИЗ при С/Т "СТЭМК", уч.26 | Согласно техническому заданию | 876 | усл.ед | 1 | 63000000000 | Саратовская обл. | 114070.48 | 01.2018 | 04.2018 | Прямая закупка | нет | да | нет
4.14 | 35.12.2 | 35.12.10.120 | 175 СМР Монтаж оборудования в ТП по адресу г. Саратов, ул. Чернышевского, 89; 2КЛ-6кВ от новой ТП до РП-Волгарь; реконструкция РУ-6кВ РП-Волгарь; КЛ-6кВ от РП-Волгарь до кабеля направления ТП-1118-РП-606; 2КЛ-0,4кВ от ТП-47 до ТП-1118; ВЛИ-0,4кВ ТП-47; 2КЛ-1кВ от новой ТП до опоры ГПКиО; 2КЛ-0,4кВ от новой ТП до ВРУ дома ООО "Феникс-2010" | Согласно техническому заданию | 876 | усл.ед | 1 | 63000000000 | Саратовская обл. | 10571503.07 | 01.2018 | 04.2018 | Прямая закупка (пп.10 п. 7.11.2 Положения) | нет | да | нет
4.15 | 35.12.2 | 35.12.10.120 | 176 СМР Реконструкция ВЛИ-0,4кВ от опоры №2-10/5 ВЛИ-0,4кВ РП-Репин до границы земельного участка по адресу г. Саратов, ул. Лебедева-Кумача, уч.2 | Согласно техническому заданию | 876 | усл.ед | 1 | 63000000000 | Саратовская обл. | 120239.5 | 01.2018 | 02.2018 | Прямая закупка | нет | да | нет
февраль
4.16 | 35.12.2 | 35.12.10.120 | 243 СМР Строительство ВЛИ-0,4кВ от опоры №1-00/1 ВЛИ-0,4кВ ТП-839 до границы земельного участка по адресу Саратовская обл. п. Расково, ул. Спортивная, 13 | Согласно техническому заданию | 876 | усл.ед | 1 | 63000000000 | Саратовская обл. | 471382.13 | 02.2018 | 02.2018 | Прямая закупка | нет | да | нет
4.17 | 35.12.2 | 35.12.10.120 | 247 СМР Строительство ВЛИ-0,4кВ от опоры №1-02/8 ТП-787 до границы земельного участка по адресу Саратовская обл., пос. Расково | Согласно техническому заданию | 876 | усл.ед | 1 | 63000000000 | Саратовская обл. | 910008.27 | 02.2018 | 03.2018 | Прямая закупка (пп.10 п. 7.11.2 Положения) | нет | да | нет
4.18 | 35.12.2 | 35.12.10.120 | 248 СМР Строительство 2КЛ-0,4кВ от РУ-0,4кВ ТП-465 на пунктовую опору новой ВЛИ-0,4к4В ; ВЛИ-0,4кВ от ТП-465 до опоры №1-02/6 РП-Дачный | Согласно техническому заданию | 876 | усл.ед | 1 | 63000000000 | Саратовская обл. | 386904.5 | 02.2018 | 05.2018 | Прямая закупка | нет | да | нет
4.19 | 35.12.2 | 35.12.10.120 | 249 ПИР Строительство новой КТП по адресу г. Саратов, пос. Юриш; 2КЛ-6кВ от новой КТП до соединения с кабелем направлекния ТП-1652 - ТП-1743 | Согласно техническому заданию | 876 | усл.ед | 1 | 63000000000 | Саратовская обл. | 221962.85 | 02.2018 | 05.2018 | Прямая закупка | нет | да | нет
4.20 | 35.12.2 | 35.12.10.120 | 250 ПИР Строительство ВЛИ-0,4кВ от опоры №3-03/13 ТП-657 до границы земельного участка по адресу г. Саратов, ул. Гуселковая, 6 | Согласно техническому заданию | 876 | усл.ед | 1 | 63000000000 | Саратовская обл. | 180366.6 | 02.2018 | 05.2018 | Прямая закупка | нет | да | нет
март
4.21 | 35.12.2 | 35.12.10.120 | 251 ПИР Реконструкция ВЛИ-0,4кВ ТП-616 от опоры №4-00/6 до опоры №4-04/1; Строительство ВЛИ-0,4кВ от опоры №4-04/1 до границы земельного участка по адресу Саратов,м/д ул. Шумейская и ул. Новоржевская | Согласно техническому заданию | 876 | усл.ед | 1 | 63000000000 | Саратовская обл. | 139861.42 | 03.2018 | 06.2018 | Прямая закупка | нет | да | нет
4.22 | 35.12.2 | 35.12.10.120 | 255 СМР Строительство ВЛИ-0,4кВ от опоры №1-02/16 КТП-748 до границ земельных участков по адресу г. Саратов, СНТ "Труд-66", уч. 20, 27 | Согласно техническому заданию | 876 | усл.ед | 1 | 63000000000 | Саратовская обл. | 383083.4 | 03.2018 | 05.2018 | Прямая закупка | нет | да | нет
4.23 | 35.12.2 | 35.12.10.120 | 256 СМР Строительство ТП № 16 (по генплану) по адресу г. Саратов, 11 м/р ж/р Солнечный-2 с монтажом оборудования | Согласно техническому заданию | 876 | усл.ед | 1 | 63000000000 | Саратовская обл. | 3946544.69 | 03.2018 | 03.2018 | Прямая закупка (пп.10 п. 7.11.2 Положения) | нет | да | нет
4.24 | 35.12.2 | 35.12.10.120 | 257 СМР Реконструкция ТП-882; строительство 52КЛ-10кВ от ТП №16 (по генплану) до ТП-882; 6КЛ-0,4кВ от ТП № 16 (по генплану) до ВРУ-1, ВРУ-2 детского сада по адресу г. Саратов, м/р №11, ж/р "Солнечный 2" | Согласно техническому заданию | 876 | усл.ед | 1 | 63000000000 | Саратовская обл. | 5545114.18 | 03.2018 | 03.2018 | Прямая закупка (пп.10 п. 7.11.2 Положения) | нет | да | нет
4.25 | 35.12.2 | 35.12.10.120 | 260 СМР Монтаж оборудования в РУ-6кВ новой КТП по адресу г. Саратов, ул. Симбирская, б/н; 6КЛ-6кВ от новой КТП до КЛ направления к ТП-663, РП-Кирпичный, ТП-252 | Согласно техническому заданию | 876 | усл.ед | 1 | 63000000000 | Саратовская обл. | 2046549.22 | 03.2018 | 04.2018 | Прямая закупка (пп.10 п. 7.11.2 Положения) | нет | да | нет
апрель
4.26 | 35.12.2 | 35.12.10.120 | 265 ПИР Строительство новой КТП по адресу г. Саратов, пр. Энтузиастов, 112; 2КЛ-6кВ от ТП-923 до новой КТП | Согласно техническому заданию | 876 | усл.ед | 1 | 63000000000 | Саратовская обл. | 513941.58 | 04.2018 | 08.2018 | Прямая закупка (пп.10 п. 7.11.2 Положения) | нет | да | нет
4.27 | 35.12.2 | 35.12.10.120 | 266 ПИР Строительство ВЛИ-0,4кВ от опоры №2-1/3 ВЛИ-0,4кВ ТП-937 до границы земельного участка по адресу г. Саратов, СНТ "Кировец 1", уч.2/4 | Согласно техническому заданию | 876 | усл.ед | 1 | 63000000000 | Саратовская обл. | 104032.25 | 04.2018 | 07.2018 | Прямая закупка | нет | да | нет
4.28 | 35.12.2 | 35.12.10.120 | 267 ПИР Монтаж оборудования в РУ-10кВ новой ТП; 4КЛ-10кВ от новой ТП до ТП-43, ТП-281; Реконструкция РУ-10кВ ТП-43 | Согласно техническому заданию | 876 | усл.ед | 1 | 63000000000 | Саратовская обл. | 841900.54 | 04.2018 | 08.2018 | Прямая закупка (пп.10 п. 7.11.2 Положения) | нет | да | нет
4.29 | 35.12.2 | 35.12.10.120 | 268 ПИР Реконструкция ВЛИ-0,4кВ ТП-63 от опоры №1-00/8 ТП-63 до опоры №1-00/1 ТП-535; реконструкция ШРС/ТП-63; строительство КЛ-0,4кВ от ШРС/ТП-63 до ВРУ нежилого помещения по адресу г. Саратов, Чапаева, 93 | Согласно техническому заданию | 876 | усл.ед | 1 | 63000000000 | Саратовская обл. | 140642.15 | 04.2018 | 08.2018 | Прямая закупка | нет | да | нет
4.30 | 35.12.2 | 35.12.10.120 | 270 СМР Реконструкция РП-Фрегат с заменой оборудования | Согласно техническому заданию | 876 | усл.ед | 1 | 63000000000 | Саратовская обл. | 3143805.81 | 04.2018 | 07.2018 | Прямая закупка (пп.10 п. 7.11.2 Положения) | нет | да | нет
4.31 | 35.12.2 | 35.12.10.120 | 271 СМР Строительство 2КЛ-6кВ от новой Тп до РП-Фрегат; монтаж оборудования в новой ТП по адресу г. Саратов, Чернышевского, 89; реконструкция РП-Фрегат | Согласно техническому заданию | 876 | усл.ед | 1 | 63000000000 | Саратовская обл. | 7705689.94 | 04.2018 | 07.2018 | Прямая закупка (пп.10 п. 7.11.2 Положения) | нет | да | нет
4.32 | 35.12.2 | 35.12.10.120 | 272 СМР Реконструкция ВЛ-0,4кВ ТП-196 от опоры №1-00/1 до концевых опор по адресу г. Саратов, 2 Малый Поливановский тупик, 18 | Согласно техническому заданию | 876 | усл.ед | 1 | 63000000000 | Саратовская обл. | 556142.86 | 04.2018 | 05.2018 | Прямая закупка (пп.10 п. 7.11.2 Положения) | нет | да | нет
4.33 | 35.12.2 | 35.12.10.120 | 273 ПИР Прокладка КЛ-0,4кВ от ТП-1083 до ВРУ здания по адресу г. Саратов, Рахова, 72Б | Согласно техническому заданию | 876 | усл.ед | 1 | 63000000000 | Саратовская обл. | 132899.73 | 04.2018 | 09.2018 | Прямая закупка | нет | да | нет
4.34 | 35.12.2 | 35.12.10.120 | 275 СМР Строительство ВЛИ-0,4кВ от опоры №1-05/3 ВЛИ-0,4кВ ТП-738 до границы земельного участка по адресу г. Саратов, Новосоколовогорский ж/р, жг № 13, уч. 23 | Согласно техническому заданию | 876 | усл.ед | 1 | 63000000000 | Саратовская обл. | 102884.47 | 04.2018 | 04.2018 | Прямая закупка | нет | да | нет
4.35 | 35.12.2 | 35.12.10.120 | 276 СМР Строительство ВЛИ-0,4кВ от опоры №1-01/5 ВЛИ-0,4кВ ТП-839 до границы земельного участка по адресу Саратовская обл, Тиз при С/Т "СТЭМК", уч. 26 | Согласно техническому заданию | 876 | усл.ед | 1 | 63000000000 | Саратовская обл. | 207835.88 | 04.2018 | 05.2018 | Прямая закупка | нет | да | нет
4.36 | 35.12.2 | 35.12.10.120 | 277 СМР Монтаж оборудования в РУ-6кВ новой КТП по адресу г. Саратов, Ново-Астраханское шоссе, б/н; прокладка 2КЛ-6кв от новой КТП до соединения с кабелями направления ТП-964 - ТП-955; 2КЛ-6кв от новой КТП до соединения с кабелями направления ТП-1784 - ТП-1510 | Согласно техническому заданию | 876 | усл.ед | 1 | 63000000000 | Саратовская обл. | 2456408.71 | 04.2018 | 05.2018 | Прямая закупка (пп.10 п. 7.11.2 Положения) | нет | да | нет
4.37 | 35.12.2 | 35.12.10.120 | 278 СМР Прокладка 2КЛ-0,4кВ от ТП-44 9по генплану) до ВРУ детского сада № 22 по адресу г. Саратов, м/р №7 | Согласно техническому заданию | 876 | усл.ед | 1 | 63000000000 | Саратовская обл. | 478788.71 | 04.2018 | 05.2018 | Прямая закупка | нет | да | нет
4.38 | 35.12.2 | 35.12.10.120 | 279 СМР Монтаж оборудования в новой ТП; 2КЛ-6кВ от новой ТП до соединения с КЛ-6кВ направления РП-Диагностика-ТП-1547; КЛ-6кВ до РП-Диагностика | Согласно техническому заданию | 876 | усл.ед | 1 | 63000000000 | Саратовская обл. | 2791058.72 | 04.2018 | 06.2018 | Прямая закупка (пп.10 п. 7.11.2 Положения) | нет | да | нет
4.39 | 35.12.2 | 35.12.10.120 | 280 СМР Монтаж оборудования в новой ТП №4 погенплану; 2КЛ-10кв от ТП 33 по генплану до ТП №4 по генплану | Согласно техническому заданию | 876 | усл.ед | 1 | 63000000000 | Саратовская обл. | 5590959.38 | 04.2018 | 10.2018 | Прямая закупка (пп.10 п. 7.11.2 Положения) | нет | да | нет
4.40 | 35.12.2 | 35.12.10.120 | 281 СМР Монтаж оборудования в новой ТП №3 по генплану; реконструкция РП-Безымянный; 2КЛ-10кВ от РП-Безымянный до новой ТП №3 по генплану | Согласно техническому заданию | 876 | усл.ед | 1 | 63000000000 | Саратовская обл. | 6795293.13 | 04.2018 | 09.2018 | Прямая закупка (пп.10 п. 7.11.2 Положения) | нет | да | нет
4.41 | 35.12.2 | 35.12.10.120 | 284 СМР Монтаж ШРС у ТП-1482; 2КЛ-0,4кВ от ТП-1482 до ВРУ-1, ВРУ-2 дома по адресу г. Саратов, ул. Космодемьянской, 28 | Согласно техническому заданию | 876 | усл.ед | 1 | 63000000000 | Саратовская обл. | 2878625.3 | 04.2018 | 05.2018 | Прямая закупка (пп.10 п. 7.11.2 Положения) | нет | да | нет
4.42 | 35.12.2 | 35.12.10.120 | 285 СМР Реконструкция ВЛИ-0,4кВ ТП-1382 от пунктовой опоры до опоры №1-00/9; 2КЛ-0,4кВ от РУ-0,4кВ ТП-13822 на пунктовую опору ВЛИ-0,4кВ ТП-1382 | Согласно техническому заданию | 876 | усл.ед | 1 | 63000000000 | Саратовская обл. | 589070.08 | 04.2018 | 05.2018 | Прямая закупка (пп.10 п. 7.11.2 Положения) | нет | да | нет
4.43 | 35.12.2 | 35.12.10.120 | 286 СМР Строительство ВЛИ-0,4кВ от опоры №2-00/11 ТП-224 до границы земельного участка по адресу г саратов, ж/р "Мирный", уч.7 | Согласно техническому заданию | 876 | усл.ед | 1 | 63000000000 | Саратовская обл. | 119919.27 | 04.2018 | 05.2018 | Прямая закупка | нет | да | нет
4.44 | 35.12.2 | 35.12.10.120 | 287 СМР Установка КТП по адресу г. Саратов, Песчано-Уметский тракт; 2КЛ-10кВ от новой КТП до смоединения с кабелем направления КТП-759 - ТП-1973 | Согласно техническому заданию | 876 | усл.ед | 1 | 63000000000 | Саратовская обл. | 1316532.5 | 04.2018 | 05.2018 | Прямая закупка (пп.10 п. 7.11.2 Положения) | нет | да | нет
4.45 | 35.12.2 | 35.12.10.120 | 289 СМР Строительство ВЛИ-0,4кВ ТП-726 от пунктовой опоры до границы земельного участка по адресу г. Саратов, ул. Буровая, б/н; КЛ-0,4кВ от РУ-0,4кВ ТП-726 на пунктовую опору | Согласно техническому заданию | 876 | усл.ед | 1 | 63000000000 | Саратовская обл. | 790456.41 | 04.2018 | 08.2018 | Прямая закупка (пп.10 п. 7.11.2 Положения) | нет | да | нет
май
4.46 | 35.12.2 | 35.12.10.120 | 294 ПИР Строительство кабельно-воздушной линии 0,4кв от РУ-0,4кВ ТП-348 до границ земельного участка по адресу г. Саратов, ул. Гвардейская, уч. 3 64 | Согласно техническому заданию | 876 | усл.ед | 1 | 63000000000 | Саратовская обл. | 170761.68 | 05.2018 | 11.2018 | Прямая закупка | нет | да | нет
4.47 | 35.12.2 | 35.12.10.120 | 295 ПИР Реконструкция ВЛИ-0,4кВ ТП-738 от опоры №1-00/2 до опоры №1-00/3 по адресу г. Саратов, Новосоколовогорский ж/р, ул. Большая Долинная; 3КЛ-0,4кВ от ТП-738 на пунктовую опору № 1-00/2 ВЛИ-0,4кВ ТП-738 | Согласно техническому заданию | 876 | усл.ед | 1 | 63000000000 | Саратовская обл. | 213933.86 | 05.2018 | 08.2018 | Прямая закупка | нет | да | нет
4.48 | 35.12.2 | 35.12.10.120 | 296 ПИР Прокладка 2КЛ-0,4кВ от РУ-0,4кВ ТП-1302 до ВРУ дома и 2КЛ-0,4кВ от РУ-0,4кВ ТП-1302 до ВРУ встроенных помещений по адресу г. Саратов, ул. Астраханская, 50/60 | Согласно техническому заданию | 876 | усл.ед | 1 | 63000000000 | Саратовская обл. | 367205.44 | 05.2018 | 08.2018 | Прямая закупка | нет | да | нет
4.49 | 35.12.2 | 35.12.10.120 | 297 СМР Строительство ВЛИ-0,4кВ РП-Строитель от пунктовой опоры до границ земельного участкампо адресу г. Саратов, 2 Московский пр, 16; КЛ-0,4кВ от РУ-0,4кВ РП-Строитель на пунктовую опору | Согласно техническому заданию | 876 | усл.ед | 1 | 63000000000 | Саратовская обл. | 290300.91 | 05.2018 | 09.2018 | Прямая закупка | нет | да | нет
4.50 | 35.12.2 | 35.12.10.120 | 298 СМР Реконструкция ВЛИ-0,4кВ от опоры №2-00/1 ТП-746 до опоры №2-00/8 по адресу г. Саратов, 3 Лагерный пр; строительство ВЛИ-0,4кВ от опоры №2-03/2 ВЛИ-0,4кВ ТП-746 до границ земельного участка по адресу г. Саратов, 3 Лагерный пр, 48А | Согласно техническому заданию | 876 | усл.ед | 1 | 63000000000 | Саратовская обл. | 185091.17 | 05.2018 | 06.2018 | Прямая закупка | нет | да | нет
4.51 | 35.12.2 | 35.12.10.120 | 299 ПИР Реконструкция ТП-577 с заменой оборудования; прокладка 4КЛ-0,4кВ от РУ-0,4кВ ТП-577 до ВРУ жилого дома и ВРУ встроенных помещений по адресу г. Саратов, 1 пр. Строителец, 3А | Согласно техническому заданию | 876 | усл.ед | 1 | 63000000000 | Саратовская обл. | 268603.57 | 05.2018 | 09.2018 | Прямая закупка | нет | да | нет
4.52 | 35.12.2 | 35.12.10.120 | 300 СМР Прокладка КЛ-0,4кВ от ТП-681 до ВРУ магазина по адресу г. Саратов, ул.Тархова/ Бардина | Согласно техническому заданию | 876 | усл.ед | 1 | 63000000000 | Саратовская обл. | 313251.73 | 05.2018 | 08.2018 | Прямая закупка | нет | да | нет
4.53 | 35.12.2 | 35.12.10.120 | 302 СМР Реконструкция ТП-560 | Согласно техническому заданию | 876 | усл.ед | 1 | 63000000000 | Саратовская обл. | 565228.87 | 05.2018 | 06.2018 | Прямая закупка (пп.10 п. 7.11.2 Положения) | нет | да | нет
4.54 | 35.12.2 | 35.12.10.120 | 303 ПИР Проектирование в новой ТП оборудования; прокладка 2КЛ-6кВ от новой ТП до ТП-69; соединение с кабелем 6 кВ направления к ТП-420; 2КЛ-6кВ от новой ТП до ТП-63; соединение с кабелем 6 кВ направления к ТП-22 | Согласно техническому заданию | 876 | усл.ед | 1 | 63000000000 | Саратовская обл. | 468837.14 | 05.2018 | 09.2018 | Прямая закупка | нет | да | нет
4.55 | 35.12.2 | 35.12.10.120 | 306 ПИР Реконструкция кабельной сети от РУ-0,4кВ ТП-388 до ВРУ жилого дома по адресу г. Сарартов, ул. Советская, 30/32 | Согласно техническому заданию | 876 | усл.ед | 1 | 63000000000 | Саратовская обл. | 138069.33 | 05.2018 | 08.2018 | Прямая закупка | нет | да | нет
4.56 | 35.12.2 | 35.12.10.120 | 307 ПИР Строительство ТП по адресу г. Саратов, ул. Клубная, б/н; 12КЛ-10кВ от новой ТП до ТП-346,до соединения ТП-1036, ТП-491, до ВРУ1 и ВРУ2 здпния по адресу г. Саратов, ул. Мало-Елшанская, 5 | Согласно техническому заданию | 876 | усл.ед | 1 | 63000000000 | Саратовская обл. | 1469872.45 | 05.2018 | 10.2018 | Прямая закупка (пп.10 п. 7.11.2 Положения) | нет | да | нет
4.57 | 35.12.2 | 35.12.10.120 | 309 СМР Реконструкция КТП-497; прокладка КЛ-0,4кВ от КТП-497 на пунктовую опору; ВЛИ-0,4кВ от пунктовой опоры до границы земельного участка по адресу г. Саратов, пр. Строителей, 39а | Согласно техническому заданию | 876 | усл.ед | 1 | 63000000000 | Саратовская обл. | 937689.15 | 05.2018 | 06.2018 | Прямая закупка (пп.10 п. 7.11.2 Положения) | нет | да | нет
4.58 | 35.12.2 | 35.12.10.120 | 310 СМР Строительство ВЛИ-0,4кВ от РУ-0,4кВ РП-Новосоколовогорский до границы земельного участка по адресу г. Саратов, ул. Усть-Курдюмская, 3 | Согласно техническому заданию | 876 | усл.ед | 1 | 63000000000 | Саратовская обл. | 169061.87 | 05.2018 | 08.2018 | Прямая закупка | нет | да | нет
4.59 | 35.12.2 | 35.12.10.120 | 311 СМР Реконструкция ВЛИ-0,4кВ ТП-553 от пунктовой опоры до опоры № 1-4/9 по адресу г. Саратов, 4 Соликамский пр | Согласно техническому заданию | 876 | усл.ед | 1 | 63000000000 | Саратовская обл. | 469952.3 | 05.2018 | 06.2018 | Прямая закупка | нет | да | нет
4.60 | 35.12.2 | 35.12.10.120 | 312 СМР Строительство ВЛИ-0,4кВ от опоры №1-01/6 ВЛИ-0,4кВ ТП-947 до границы земельного участка по адресу г. Саратов, 5 Родниковый пр, уч. № 22а | Согласно техническому заданию | 876 | усл.ед | 1 | 63000000000 | Саратовская обл. | 126585.48 | 05.2018 | 06.2018 | Прямая закупка | нет | да | нет
июнь
4.61 | 35.12.2 | 35.12.10.120 | 313 ПИР Реконструкция РУ-0,4кВ РП-Рижский с установкой на Iс.ш. одной линейной панели ЩО-70. Строительство ШРС на границе земельного участка по адресу: г. Саратов ул. Рижская, 31А. КЛ-0,4кВ от РП-Рижский на пунктовую опору ВЛИ-0,4кВ РП-Рижский. ВЛИ-0,4кВ от пунктовой опоры ВЛИ-0,4кВРП-Рижский до ШРС на границе земельного участка по адресу:г. Саратов, ул. Рижская, 31А | Согласно техническому заданию | 876 | усл.ед | 1 | 63000000000 | Саратовская обл. | 199618.82 | 06.2018 | 09.2018 | Прямая закупка | нет | да | нет
4.62 | 35.12.2 | 35.12.10.120 | 314 ПИР Строительство ВЛИ-0,4кВ от пунктовой опоры ВЛИ-0,4кВ ТП-537 до границы земельного участка по адресу: г.Саратов, Лесная Республика, 2, гарах №56Б. КЛ-0,4кВ от ТП-537 на пунктовую опору ВЛИ-0,4кВ ТП-537. | Согласно техническому заданию | 876 | усл.ед | 1 | 63000000000 | Саратовская обл. | 121726.7 | 06.2018 | 07.2018 | Прямая закупка | нет | да | нет
4.63 | 35.12.2 | 35.12.10.120 | 315 СМР Строительство ВЛИ-0,4В от опоры №3-03/13 ВЛИ-0,4кВ ТП-657 до границы земельного участка по адресу:г.Саратов, ул. Гуселковая 6 | Согласно техническому заданию | 876 | усл.ед | 1 | 63000000000 | Саратовская обл. | 654856.02 | 06.2018 | 06.2018 | Прямая закупка (пп.10 п. 7.11.2 Положения) | нет | да | нет
4.64 | 35.12.2 | 35.12.10.120 | 316 СМР Реконструкция ВЛИ-0,4кВ ТП-191 от опоры №4-01/7 по адресу: г.Саратов, ул. Старая Большая Поливановка, д. 46А | Согласно техническому заданию | 876 | усл.ед | 1 | 63000000000 | Саратовская обл. | 215359.65 | 06.2018 | 07.2018 | Прямая закупка | нет | да | нет
4.65 | 35.12.2 | 35.12.10.120 | 318 СМР Строительство КЛ-0,4кВ от ТП-1284 до границы земельного участка по адресу г.Саратов, ул. Большая Казачья, д.110А | Согласно техническому заданию | 876 | усл.ед | 1 | 63000000000 | Саратовская обл. | 619108.43 | 06.2018 | 06.2018 | Прямая закупка (пп.10 п. 7.11.2 Положения) | нет | да | нет
4.66 | 35.12.2 | 35.12.10.120 | 319 СМР Строительство 2ШРС по адресу г.Саратов, ул. Астраханская, вблизи дома №50/60 ВЛИ-0,4кВ от ТП-1302 до ШРС-1. ВЛИ-0,4кВ от ТП-1302 до ШРС-2. КЛ-0,4кВ от ШРС-1/ТП-1302 до ВРУ жилого дома по адресу г.Саратов, ул. Астраханская, д.50/60.КЛ-0,4кВ от ШРС-2/ТП-1302 до ВРУ жилого дома. КЛ-0,4кВ от ШРС-1/ТП-1302 до ВРУ магазина по адресу г.Саратов, ул. Астраханская, д.50/60. КЛ-0,4кВ от ШРС-2/ТП-1302 до ВРУ магазина. | Согласно техническому заданию | 876 | усл.ед | 1 | 63000000000 | Саратовская обл. | 1208250.97 | 06.2018 | 06.2018 | Прямая закупка (пп.10 п. 7.11.2 Положения) | нет | да | нет
4.67 | 35.12.2 | 35.12.10.120 | 320 ПИР. Проектирование ТП по адресу :г.Саратов, Московское шоссе, 2. 3КЛ-10кВ от новой ТП до ТП-491, где два соединить с кабелями 10кВ направлений к РП-Магистральный II и к ТП-1036-II, демонтировав их из ТП-491, а один кабель завести в ТП-491. 2КЛ-10кВ от новой ТП до соединения с кабелем 10кВ "ТП-1036-I-ТП346-I" с учётом ближайших соединительных муфт. 4КЛ-0,4кВ от новой ТП до ВРУ-1 жилого дома по адресу: г.Саратов, ул. Московское шоссе, 2. 4КЛ-0,4кВ от новой ТП до ВРУ-2 жилого дома по адресу: г.Саратов, ул. Московское шоссе, 2. 4КЛ-0,4кВ от новой ТП до ВРУ-3 жилого дома по адресу: г.Саратов, ул. Московское шоссе, 2. 2КЛ-0,4кВ от новой ТП до ВРУ-4 встроенно-пристроенных нежилых помещений а по адресу: г.Саратов, ул. Московское шоссе, 2. | Согласно техническому заданию | 876 | усл.ед | 1 | 63000000000 | Саратовская обл. | 1668345.39 | 06.2018 | 10.2018 | Прямая закупка (пп.10 п. 7.11.2 Положения) | нет | да | нет
4.68 | 35.12.2 | 35.12.10.120 | 321 СМР Монтаж оборудования в новой КТП (камеры КСО-394-4 шт.) по адресу: г. Саратов, 3-й Московский проезд, 20А, стр.1 Прокладка 2КЛ-10кВ от ТП-1526 до новой КТП | Согласно техническому заданию | 876 | усл.ед | 1 | 63000000000 | Саратовская обл. | 1466960.09 | 06.2018 | 06.2018 | Прямая закупка (пп.10 п. 7.11.2 Положения) | нет | да | нет
4.69 | 35.12.2 | 35.12.10.120 | 322 СМР Строительство ВЛИ-0,4кВ от опоры №2-05/1 ВЛИ-0,4кВ ТП-997 до границ земельного участка по адресу г.Саратов, ул. Гусёлка, д.9 | Согласно техническому заданию | 876 | усл.ед | 1 | 63000000000 | Саратовская обл. | 167139.5 | 06.2018 | 06.2018 | Прямая закупка | нет | да | нет
4.70 | 35.12.2 | 35.12.10.120 | 323 ПИР Строительство КЛ-0,4кВ от РУ-0,4 кВ РП-Строитель до границы земельного участка по адресу: г.Саратов, 2-й Московский пр., 15 | Согласно техническому заданию | 876 | усл.ед | 1 | 63000000000 | Саратовская обл. | 103701.44 | 06.2018 | 09.2018 | Прямая закупка | нет | да | нет
4.71 | 35.12.2 | 35.12.10.120 | 325 СМР Строительство и реконструкция ВЛИ-0,4кВ от опоры №4-00/6 ВЛИ-0,4 кВ ТП-616 до границы земельного участка по адресу г.Саратов, Волжский район, между ул. Шумейская и ул. Новоржевская | Согласно техническому заданию | 876 | усл.ед | 1 | 63000000000 | Саратовская обл. | 427364.34 | 06.2018 | 07.2018 | Прямая закупка | нет | да | нет
4.72 | 35.12.2 | 35.12.10.120 | 326 СМР Строительство ВЛИ-0,4кВ от опоры №1-05/3 ВЛИ-0,4кВ ТП-839 до границы земельного участка по адресу: Саратовская обл., Саратовский район, на землях с/х "Ленинский путь" | Согласно техническому заданию | 876 | усл.ед | 1 | 63000000000 | Саратовская обл. | 161207.51 | 06.2018 | 07.2018 | Прямая закупка | нет | да | нет
4.73 | 35.12.2 | 35.12.10.120 | 327 СМР Монтаж ШРС у дома №43 по ул. Шехурдина. Прокладка КЛ-0,4кВ от ТП-801 до ШРС | Согласно техническому заданию | 876 | усл.ед | 1 | 63000000000 | Саратовская обл. | 781688.66 | 06.2018 | 06.2018 | Прямая закупка (пп.10 п. 7.11.2 Положения) | нет | да | нет
4.74 | 35.12.2 | 35.12.10.120 | 328 СМР Установка КТП новая по адресу г.Саратов, пос. Юриш. 2КЛ-6кВ от новой КТП до соединения с кабелем 6кВ направления "ТП-1652 - ТП-1743" с учётом ближайших соединительных муфт | Согласно техническому заданию | 876 | усл.ед | 1 | 63000000000 | Саратовская обл. | 1078076.68 | 06.2018 | 06.2018 | Прямая закупка (пп.10 п. 7.11.2 Положения) | нет | да | нет
4.75 | 35.12.2 | 35.12.10.120 | 330 СМР Строительство ТП№3 (по генплану) по адресу г. Саратов, ул. Блинова | Согласно техническому заданию | 876 | усл.ед | 1 | 63000000000 | Саратовская обл. | 2231071.35 | 06.2018 | 07.2018 | Прямая закупка (пп.10 п. 7.11.2 Положения) | нет | да | нет
4.76 | 35.12.2 | 35.12.10.120 | 331 ПИР Строительство ТП по адресу г. Саратов, ул. Соборная, 45; 6КЛ-10кВ от новой ТП до КТП-1150, до соединения с кабелем к ТП-1048; до соединения с кабелями направлений к ТП-72 - ТП-1020, до ВРУ дома по адресу г. Саратов, ул.Соборная, 45 | Согласно техническому заданию | 876 | усл.ед | 1 | 63000000000 | Саратовская обл. | 863295.46 | 06.2018 | 12.2018 | Прямая закупка (пп.10 п. 7.11.2 Положения) | нет | да | нет
4.77 | 35.12.2 | 35.12.10.120 | 332 ПИР Строительство 2КЛ-0,4кВ от 1 с.ш. РУ-0,4кВ ТП-818 до границы земельного участка по адресу г. Саратов, ул. Орджоникидзе, б/н | Согласно техническому заданию | 876 | усл.ед | 1 | 63000000000 | Саратовская обл. | 118162.06 | 06.2018 | 08.2018 | Прямая закупка | нет | да | нет
июль
4.78 | 35.12.2 | 35.12.10.120 | 334 СМР Строительство КЛ-0,4кВ от РУ-0,4кВ ТП-1106 до пунктовой опоры №1-00/1; ВЛИ-0,4кВ от пунктовой опоры №1-00/1 ТП-1106 до ВРУ по адресу г. Саратов, ул. Тархова, б/н | Согласно техническому заданию | 876 | усл.ед | 1 | 63000000000 | Саратовская обл. | 378452.07 | 07.2018 | 07.2018 | Прямая закупка | нет | да | нет
4.79 | 35.12.2 | 35.12.10.120 | 335 СМР Установка ШРС на границе земельного участка по адресу г. Саратов, ул. Тархова, 31Б; прокладка КЛ-0,4кВ от РУ-0,4кВ ТП-1231 до устанавливаемого ШРС | Согласно техническому заданию | 876 | усл.ед | 1 | 63000000000 | Саратовская обл. | 667259.18 | 07.2018 | 07.2018 | Прямая закупка (пп.10 п. 7.11.2 Положения) | нет | да | нет
4.80 | 35.12.2 | 35.12.10.120 | 339 ПИР Строительство ШРС на границе земельного участка по адресу г. Саратов, ул.Парковая, 42; КЛ-0,4кВ от РУ-0,4кВ ТП-1173 до нового ШРС | Согласно техническому заданию | 876 | усл.ед | 1 | 63000000000 | Саратовская обл. | 153150.75 | 07.2018 | 10.2018 | Прямая закупка | нет | да | нет
4.81 | 35.12.2 | 35.12.10.120 | 340 СМР 8КЛ-0,4кВ от ТП№3 (по генплану) до ВРУ1, ВРУ2 дома №1 б/с А, Б по адресу г. Саратов, ул. Блинова; 8КЛ-0,4кВ от ТП№3 (по генплану) до ВРУ12, ВРУ13 дома №2 б/с А,Б | Согласно техническому заданию | 876 | усл.ед | 1 | 63000000000 | Саратовская обл. | 3731419.2 | 07.2018 | 09.2018 | Прямая закупка (пп.10 п. 7.11.2 Положения) | нет | да | нет
4.82 | 35.12.2 | 35.12.10.120 | 341 СМР Строительство ТП №4 (по генплану) по адресу г. Саратов, ул. Блинова | Согласно техническому заданию | 876 | усл.ед | 1 | 63000000000 | Саратовская обл. | 1517393.53 | 07.2018 | 10.2018 | Прямая закупка (пп.10 п. 7.11.2 Положения) | нет | да | нет
4.83 | 35.12.2 | 35.12.10.120 | 342 СМР 12КЛ-0,4кВ от ТП№4 (по генплану) до ВРУ3, ВРУ4, ВРУ5 дома №1 б/с В,Г,Д; 8КЛ-0,4кВ от ТП№4 (по генплану) до ВРУ14 дома №2 б/с В, до ВРУ15 офисных помещений, до ЩАП крышной котельной | Согласно техническому заданию | 876 | усл.ед | 1 | 63000000000 | Саратовская обл. | 3081953.06 | 07.2018 | 11.2018 | Прямая закупка (пп.10 п. 7.11.2 Положения) | нет | да | нет
4.84 | 35.12.2 | 35.12.10.120 | 343 Строительство 2КЛ-0,4кВ от РУ-0,4кВ ТП-1364 до ВРУ дома по адресу г. Саратов, Бардина, 10 | Согласно техническому заданию | 876 | усл.ед | 1 | 63000000000 | Саратовская обл. | 104023.76 | 07.2018 | 08.2018 | Прямая закупка | нет | да | нет
4.85 | 35.12.2 | 35.12.10.120 | 348 ПИР Реконструкция ВЛИ-0,4кВ РП-Силикатный от опоры №2-00/10 до концевой опоры №2-00/25 и от опоры №2-00/20 до опоры №2-07/2 по адресу г. Саратов, Ново-Астраханское шоссе, 32 | Согласно техническому заданию | 876 | усл.ед | 1 | 63000000000 | Саратовская обл. | 125023.08 | 07.2018 | 10.2018 | Прямая закупка | нет | да | нет
4.86 | 35.12.2 | 35.12.10.120 | 349 ПИР Строительство 2КЛ-0,4кВ от разных секций шин РУ-0,4кВ ТП--1251 до границы земельного участка по адресу г. Саратов, ул. Бардина, 31 | Согласно техническому заданию | 876 | усл.ед | 1 | 63000000000 | Саратовская обл. | 224868.35 | 07.2018 | 12.2018 | Прямая закупка | нет | да | нет
4.87 | 35.12.2 | 35.12.10.120 | 350 СМР Монтаж в РУ-10кВ ТП-813 ВНА-10/630; 2КЛ-10кВ от ТП-859 до ТП-813; 2КЛ-0,4кВ от ТП-813 до ВРУ дома по адресу г. Саратов, 2 Прокатная, 22а | Согласно техническому заданию | 876 | усл.ед | 1 | 63000000000 | Саратовская обл. | 2407904.09 | 07.2018 | 08.2018 | Прямая закупка (пп.10 п. 7.11.2 Положения) | нет | да | нет
4.88 | 35.12.2 | 35.12.10.120 | 351 ПИР Реконструкция ТП-873; строительство 4КЛ-0,4кВ от разных секций шин РУ-0,4кВ РП-Батавин до ВРУ-1, ВРУ-2 школы; 4КЛ-0,4кВ от разных секций шин РУ-0,4кВ ТП-873 до ВРУ-3, ВРУ-4 школы по адресу г. Саратов, м/р №7 ж/р "Солнечный-2" | Согласно техническому заданию | 876 | усл.ед | 1 | 63000000000 | Саратовская обл. | 646708.58 | 07.2018 | 10.2018 | Прямая закупка (пп.10 п. 7.11.2 Положения) | нет | да | нет
4.89 | 35.12.2 | 35.12.10.120 | 353 СМР Монтаж оборудования в новой ТП по адресу г. Саратов, пр. 50 лет Октября, 108в; реконструкция в РУ-10кВ ТП-43; 4КЛ-10кВ до ТП-43, ТП-281 | Согласно техническому заданию | 876 | усл.ед | 1 | 63000000000 | Саратовская обл. | 7930853.39 | 07.2018 | 09.2018 | Прямая закупка (пп.10 п. 7.11.2 Положения) | нет | да | нет
4.90 | 35.12.2 | 35.12.10.120 | 354 ПИР Монтаж оборудования в новой ТП по адресу г. Саратов, Железнодорожная, 82а; 4КЛ-6кВ от новой ТП до соединения с кабелем направления ТП-1218 и РП-608, направления ТП-1235-ТП-1877 | Согласно техническому заданию | 876 | усл.ед | 1 | 63000000000 | Саратовская обл. | 460547.49 | 07.2018 | 10.2018 | Прямая закупка | нет | да | нет
4.91 | 35.12.2 | 35.12.10.120 | 357 ПИР Установка КТП транзитного типа по адресу г. Саратов, ул. Танкистов, 195; 2КЛ-10кВ до ТП-1885 | Согласно техническому заданию | 876 | усл.ед | 1 | 63000000000 | Саратовская обл. | 247983.35 | 07.2018 | 12.2018 | Прямая закупка | нет | да | нет
4.92 | 35.12.2 | 35.12.10.120 | 358 ПИР Монтаж оборудования в новой КТП по адресу г. Саратов, 1 пр. Энергетиков, 25; 2КЛ-6кВ от новой КТП до КТП-1782; установка приборов учета | Согласно техническому заданию | 876 | усл.ед | 1 | 63000000000 | Саратовская обл. | 590886 | 07.2018 | 10.2018 | Прямая закупка (пп.10 п. 7.11.2 Положения) | нет | да | нет
4.93 | 35.12.2 | 35.12.10.120 | 359 СМР Строительство ВЛИ-0,4кВ от опоры №2-1/3 ТП-937 до границы земельного участка по адресу г. Саратов, СНТ "Кировец 1", пр.6, уч.2/4 | Согласно техническому заданию | 876 | усл.ед | 1 | 63000000000 | Саратовская обл. | 451169.32 | 07.2018 | 08.2018 | Прямая закупка | нет | да | нет
4.94 | 35.12.2 | 35.12.10.120 | 360 СМР Строительство ВЛИ-0,4кВ от опоры №1-00/12 ТП-1115 до границы земельного участка по адресу г. Саратов, ул. Кутякова, 122 | Согласно техническому заданию | 876 | усл.ед | 1 | 63000000000 | Саратовская обл. | 141210.71 | 07.2018 | 09.2018 | Прямая закупка | нет | да | нет
4.95 | 35.12.2 | 35.12.10.120 | 361 ПИР Реконструкция РУ-6кв, РУ-0,4кВ, замена трансформаторов в ТП-1030, присоединение кабелей в РУ-6кВ; строительство 2КЛ-0,4кВ от разных секций шин РУ-0,4кВ ТП-1030 до ВРУ заявителя по адресу г. Саратгов, ул. 2 Мельничный пр. | Согласно техническому заданию | 876 | усл.ед | 1 | 63000000000 | Саратовская обл. | 224070.09 | 07.2018 | 10.2018 | Прямая закупка | нет | да | нет
август
4.96 | 35.12.2 | 35.12.10.120 | 363 СМР Строительство 2КЛ-0,4кВ от РУ-0,4кВ ТП-818 до ВРУ магазина по адресу г. Саратов , ул. Орджоникидзе, б/н | Согласно техническому заданию | 876 | усл.ед | 1 | 63000000000 | Саратовская обл. | 902779.48 | 08.2018 | 08.2018 | Прямая закупка | нет | да | нет
4.97 | 35.12.2 | 35.12.10.120 | 364 СМР Строительство КЛ-0,4кВ от РУ-0,4кВ ТП-537 до пунктовой опоры, до границ земельного участка по адресу г. Саратов, Лесная республика, 2, гараж № 56б | Согласно техническому заданию | 876 | усл.ед | 1 | 63000000000 | Саратовская обл. | 282033.72 | 08.2018 | 08.2018 | Прямая закупка | нет | да | нет
4.98 | 35.12.2 | 35.12.10.120 | 365 СМР Установка оборудования в новой ТП по адресу г. Саратов, ул. Гоголя, 63; 4КЛ-6кВ от новой ТП до ТП-69, ТП-63 | Согласно техническому заданию | 876 | усл.ед | 1 | 63000000000 | Саратовская обл. | 4917905.17 | 08.2018 | 12.2018 | Прямая закупка (пп.10 п. 7.11.2 Положения) | нет | да | нет
4.99 | 35.12.2 | 35.12.10.120 | 367 СМР Прокладка 2КЛ-10кВ от ТП-41 (по генплану) до ТП-40 (по генплану); 2КЛ-10кВ от ТП-40 (по генплану) до ТП-39 (по генплану); 4КЛ-0,4кВ от ТП-40 (по генплану) до ВРУ-1, ВРУ-2 дома № 18 (по генплану); 4КЛ-0,4кВ от ТП-40 (по генплану) до ВРУ-1, ВРУ-2 дома № 19 (по генплану); | Согласно техническому заданию | 876 | усл.ед | 1 | 63000000000 | Саратовская обл. | 3000000 | 08.2018 | 01.2019 | Прямая закупка (пп.10 п. 7.11.2 Положения) | нет | да | нет
4.100 | 35.12.2 | 35.12.10.120 | 372 ПИР Прокладка КЛ-0,4кВ от РУ-0,4кВ ТП-399 до границы земельного участка по адресу г. Саратов, ул. Большая Казачья, 64 | Согласно техническому заданию | 876 | усл.ед | 1 | 63000000000 | Саратовская обл. | 39483.02 | 08.2018 | 03.2019 | Прямая закупка | нет | да | нет
4.101 | 35.12.2 | 35.12.10.120 | 377 ПИР Строительство КЛ-0,4кВ от ТП-557 до ШРС/ТП-557 | Согласно техническому заданию | 876 | усл.ед | 1 | 63000000000 | Саратовская обл. | 108332.67 | 08.2018 | 11.2018 | Прямая закупка | нет | да | нет
4.102 | 35.12.2 | 35.12.10.120 | 378 СМР Строительство 2КЛ-0,4кВ от КТП-759 до пунктовой опоры ВЛИ-0,4кВ КТП-759 по Песчано-Уметскому тракту | Согласно техническому заданию | 876 | усл.ед | 1 | 63000000000 | Саратовская обл. | 2256186.67 | 08.2018 | 09.2018 | Прямая закупка (пп.10 п. 7.11.2 Положения) | нет | да | нет
4.103 | 35.12.2 | 35.12.10.120 | 379 Реконструкция ТП-577; строительство 6КЛ-0,4кВ от РУ-0,4кВ ТП-577 до ВРУ дома и встроенных помещений по адресу г. Саратов, 1 пр. Строителей, 5б | Согласно техническому заданию | 876 | усл.ед | 1 | 63000000000 | Саратовская обл. | 3100069.52 | 08.2018 | 09.2018 | Прямая закупка (пп.10 п. 7.11.2 Положения) | нет | да | нет
4.104 | 35.12.2 | 35.12.10.120 | 380 ПИР Установка оборудования в новой КТП по адресу г. Саратов, ул. Азина, СНТ "Подшипниковец"; 2КЛ-6кВ от новой КТП до соединения с кабелем РП-Южный-ТП-799 | Согласно техническому заданию | 876 | усл.ед | 1 | 63000000000 | Саратовская обл. | 41553.96 | 08.2018 | 03.2019 | Прямая закупка | нет | да | нет
4.105 | 35.12.2 | 35.12.10.120 | 381 СМР Установка КТП-400/10/0,4кВ по адресу г. Саратов, 8 Песчано-Уметский пр; 2КЛ-10кв от новой КТП до КТП-759и соединения с кабелем направления к ТП-1973; ВЛИ-0,4кВ от новой КТП до границы земельного участка по адресу г. Саратов, СНТ "Госгортехнадзор", уч.12; КЛ-0,4кВ от новой КТП до пунктовой опоры новой КТП | Согласно техническому заданию | 876 | усл.ед | 1 | 63000000000 | Саратовская обл. | 8061574.9 | 08.2018 | 09.2018 | Прямая закупка (пп.10 п. 7.11.2 Положения) | нет | да | нет
4.106 | 35.12.2 | 35.12.10.120 | 382 СМР Реконструкция ВЛИ-0,4кВ ТП-1371 от пунктовой опоры до опоры №4-00/6 с прокладкой кабельного вывода 0,4кВ по адресу г. Саратов, Песчано-Уметский тракт/ул.Моисеева | Согласно техническому заданию | 876 | усл.ед | 1 | 63000000000 | Саратовская обл. | 434916 | 08.2018 | 09.2018 | Прямая закупка | нет | да | нет
сентябрь
4.107 | 35.12.2 | 35.12.10.120 | 384 ПИР Строительство ВЛИ-0,4кВ КТП-787 от опорв 31-02/4 до границ земельного участка по адресу г. Саратов, пос. Расково, ул. Строителей, уч. 48 | Согласно техническому заданию | 876 | усл.ед | 1 | 63000000000 | Саратовская обл. | 117289.12 | 09.2018 | 11.2018 | Прямая закупка | нет | да | нет
4.108 | 35.12.2 | 35.12.10.120 | 385 ПИР Строительство ВЛИ-0,4кВ от опоры №1-00/1 ТП-736 до границы земельного участка по адресу г. Саратов, совхоз "Комбайн", б/н; КЛ-0,4кВ от ТП-736 на пунктовую опору №1-00/1 ВЛИ-0,4кВ ТП-736 (кабельный вывод) | Согласно техническому заданию | 876 | усл.ед | 1 | 63000000000 | Саратовская обл. | 105650.31 | 09.2018 | 12.2018 | Прямая закупка | нет | да | нет
4.109 | 35.12.2 | 35.12.10.120 | 386 ПИР Реконструкция ВЛ-0,4кВ ТП-63; КЛ-0,4кВ от новой ТП по адресу г. Саратов, ул. Гоголя, 63 до опоры № 1-00/4; строительство КЛ-0,4кВ от РУ-0,4кВ ТП-63 до ШРС у ТП--63 | Согласно техническому заданию | 876 | усл.ед | 1 | 63000000000 | Саратовская обл. | 54084.61 | 09.2018 | 01.2019 | Прямая закупка | нет | да | нет
4.110 | 35.12.2 | 35.12.10.120 | 387 СМР Строительство 2КЛ-0,4кВ ТП-595 до ВРУ здания по адресу г. Саратов, Вольская, 81 | Согласно техническому заданию | 876 | усл.ед | 1 | 63000000000 | Саратовская обл. | 1226688.3 | 09.2018 | 09.2018 | Прямая закупка (пп.10 п. 7.11.2 Положения) | нет | да | нет
4.111 | 35.12.2 | 35.12.10.120 | 388 ПИР Реконструкция ТП-113; строительство 2КЛ-0,4кВ от ТП-113 до ВРУ здания по адресу г. Саратов, Международная, 27 | Согласно техническому заданию | 876 | усл.ед | 1 | 63000000000 | Саратовская обл. | 55598.93 | 09.2018 | 04.2019 | Прямая закупка | нет | да | нет
4.112 | 35.12.2 | 35.12.10.120 | 389 ПИР Строительство новой КТП по адресу г. Саратов, Новоастраханское шоссе, б/н4 2КЛ-6кв от новой КТП до РП-Общепит, КТП-955 | Согласно техническому заданию | 876 | усл.ед | 1 | 63000000000 | Саратовская обл. | 530930.82 | 09.2018 | 12.2018 | Прямая закупка (пп.10 п. 7.11.2 Положения) | нет | да | нет
4.113 | 35.12.2 | 35.12.10.120 | 390 ПИР Установка ШРС у ТП-489; строительство КЛ-0,4кВ от РУ-0,4кВ ТП-489 до нового ШРС; КЛ-0,4кВ от РУ-0,4кВ ТП-489 до ВРУ заявителя по адресу г. Саратов, Московское шоссе, 30 | Согласно техническому заданию | 876 | усл.ед | 1 | 63000000000 | Саратовская обл. | 130018.58 | 09.2018 | 12.2018 | Прямая закупка | нет | да | нет
4.114 | 35.12.2 | 35.12.10.120 | 391 ПИР Оборудование в РУ-6кв новой КТП по адресу г. Саратов, ул. Кооперативная, 100; строительство 2КЛ-6кВ от новой КТП до соединения с кабелем направления РП-Кирпичный-ТП-260 | Согласно техническому заданию | 876 | усл.ед | 1 | 63000000000 | Саратовская обл. | 31547.34 | 09.2018 | 03.2019 | Прямая закупка | нет | да | нет
4.115 | 35.12.2 | 35.12.10.120 | 393 СМР Реконструкция 3КЛ-0,4кВ от РУ-0,4кВ ТП-738 до пунктовой опоры №1-00/2; ВЛИ-0,4кВ от опоры №1-00/2 до опоры №1-00/3 по адресу г. Саратов, совхоз "Комбайн", уч. 10 | Согласно техническому заданию | 876 | усл.ед | 1 | 63000000000 | Саратовская обл. | 810307.22 | 09.2018 | 10.2018 | Прямая закупка (пп.10 п. 7.11.2 Положения) | нет | да | нет
4.116 | 35.12.2 | 35.12.10.120 | 394 СМР Строительство КЛ-0,4кВ от РУ-0,4кВ новой КТП до опоры №1-00/1 ВЛИ-0,4кВ, до опоры №1-00/4 по адресу г. Саратов, пос. Елшанка | Согласно техническому заданию | 876 | усл.ед | 1 | 63000000000 | Саратовская обл. | 176319.05 | 09.2018 | 09.2018 | Прямая закупка | нет | да | нет
4.117 | 35.12.2 | 35.12.10.120 | 395 СМР Реконструкция ВЛИ-0,4кВ от опоры №4-00/3 ВЛИ-0,4кВ ТП-323 до концевой опоры №4-01/3 по адресу г. Саратов, 5 Динамовский пр, 130а | Согласно техническому заданию | 876 | усл.ед | 1 | 63000000000 | Саратовская обл. | 141596.14 | 09.2018 | 10.2018 | Прямая закупка | нет | да | нет
4.118 | 35.12.2 | 35.12.10.120 | 396 СМР Строительство ВЛИ-0,4кВ от опоры №1-05/3 ВЛИ-0,4кВ КТП-748 до границы земельного участка по адресу г. Саратов, СНТ "Труд-66", уч. 42 | Согласно техническому заданию | 876 | усл.ед | 1 | 63000000000 | Саратовская обл. | 231298.56 | 09.2018 | 10.2018 | Прямая закупка | нет | да | нет
4.119 | 35.12.2 | 35.12.10.120 | 397 СМР Строительство ВЛИ-0,4кВ от опоры №1-04/8 ВЛИ-0,4кВ ТП-839 до границы земельного участка по адресу г. Саратов, п. Расково, ул. Тихая, 10 | Согласно техническому заданию | 876 | усл.ед | 1 | 63000000000 | Саратовская обл. | 183016.44 | 09.2018 | 09.2018 | Прямая закупка | нет | да | нет
4.120 | 35.12.2 | 35.12.10.120 | 399 ПИР Реконструкция 2КЛ-0,4кВ от разных секций шин РУ-0,4кВ ТП-94 до ВРУ насосной станции по адресу г. Саратов, пос. юриш, ул. Новая 9 линия | Согласно техническому заданию | 876 | усл.ед | 1 | 63000000000 | Саратовская обл. | 196074.1 | 09.2018 | 11.2018 | Прямая закупка | нет | да | нет
4.121 | 35.12.2 | 35.12.10.120 | 400 СМР Строительство новой ТП № 29 (по генплану); монтаж оборудования в новой ТП. | Согласно техническому заданию | 876 | усл.ед | 1 | 63000000000 | Саратовская обл. | 4306284.78 | 09.2018 | 11.2018 | Прямая закупка (пп.10 п. 7.11.2 Положения) | нет | да | нет
4.122 | 35.12.2 | 35.12.10.120 | 401 СМР Прокладка 2КЛ-10кВ от ТП-30 (по генплану) до ТП-29 (по генплану); 4КЛ-0,4Кв от ТП-29 до ВРУ-1, ВРУ-2 жилого дома по адресу г. Саратов, жр "Солнечный-2", м/о № 10 | Согласно техническому заданию | 876 | усл.ед | 1 | 63000000000 | Саратовская обл. | 2081226.74 | 09.2018 | 11.2018 | Прямая закупка (пп.10 п. 7.11.2 Положения) | нет | да | нет
4.123 | 35.12.2 | 35.12.10.120 | 403 ПИР Реконструкция ТП-866; строительство 4КЛ-0,4кВ от разных секций шин РУ-0,4кВ ТП-866 до ВРУ домов № 3, 4 9по генплану) | Согласно техническому заданию | 876 | усл.ед | 1 | 63000000000 | Саратовская обл. | 189186.77 | 09.2018 | 12.2018 | Прямая закупка | нет | да | нет
октябрь
4.124 | 35.12.2 | 35.12.10.120 | 404 ПИР Строительство новой КТП по адресу г. Саратов, 2 отд.совхоза "Комбайн", б/н; 2КЛ-10кВ от новой КТП до КТП-657; КЛ-0,4кВ от новой КТП до пунктовой опоры новой ВЛИ-0,4кВ; ВЛИ-0,4кВ ТП-1486 от пунктовой опоры до границ земельного участка по адресу г. Саратов, Новосоколовогорский жил.район, уч. 103 | Согласно техническому заданию | 876 | усл.ед | 1 | 63000000000 | Саратовская обл. | 235314.29 | 10.2018 | 01.2019 | Прямая закупка (пп.10 п. 7.11.2 Положения) | нет | да | нет
4.125 | 35.12.2 | 35.12.10.120 | 405 СМР Реконструкция РУ-6кВ ТП-599; реконструкция РП-Весенний; КЛ-6кв от РП-Весенний до ТП-599 | Согласно техническому заданию | 876 | усл.ед | 1 | 63000000000 | Саратовская обл. | 1825065.6 | 10.2018 | 11.2018 | Прямая закупка | нет | да | нет
4.126 | 35.12.2 | 35.12.10.120 | 407 СМР Реконструкция ВЛИ-0,4кВ ТП-3614 установка ШРС по адресу г. Саратов, Первомайская, 724 КЛ-0,4кВ от ВЛИ-0,4кВ ТП-361 до ШРС; КЛ-0,4кВ от ШРС/ТП-361 до ВРУ объекта по адресу г. Саратов, Первомайская, 74 | Согласно техническому заданию | 876 | усл.ед | 1 | 63000000000 | Саратовская обл. | 646698.25 | 10.2018 | 11.2018 | Прямая закупка (пп.10 п. 7.11.2 Положения) | нет | да | нет
4.127 | 35.12.2 | 35.12.10.120 | 408 СМР Реконструкция кабельной сети от РУ-0,4кВ ТП-388 до ВРУ дома по адресу г. Саратов, ул. Советская, 30/32 | Согласно техническому заданию | 876 | усл.ед | 1 | 63000000000 | Саратовская обл. | 275150.4 | 10.2018 | 12.2018 | Прямая закупка | нет | да | нет
4.128 | 35.12.2 | 35.12.10.120 | 409 СМР Реконструкция ВЛИ-0,4кВ ТП-282 от пунктовой опоры №1-00/1 до концевой опоры №1-06/5 по адресу г. Саратов, 2 Ново-Автобусный туп, 2 | Согласно техническому заданию | 876 | усл.ед | 1 | 63000000000 | Саратовская обл. | 605580.3 | 10.2018 | 11.2018 | Прямая закупка (пп.10 п. 7.11.2 Положения) | нет | да | нет
4.129 | 35.12.2 | 35.12.10.120 | 411 СМР Строительство КЛ-0,4кВ от РУ-0,4 кВ ТП-1083 до ВРУ здания по адресу г. Саратов, ул. Рахова, 72б | Согласно техническому заданию | 876 | усл.ед | 1 | 63000000000 | Саратовская обл. | 688887.85 | 10.2018 | 10.2018 | Прямая закупка (пп.10 п. 7.11.2 Положения) | нет | да | нет
4.130 | 35.12.2 | 35.12.10.120 | 412 СМР Строительство ВЛИ-0,4 кВ от опоры №2-01/9 ВЛИ-0,4кВ ТП-937 до границ земельного участка по адресу г. Саратов, СНТ "Кировец-1", пр.5, уч. 9 | Согласно техническому заданию | 876 | усл.ед | 1 | 63000000000 | Саратовская обл. | 182871.9 | 10.2018 | 10.2018 | Прямая закупка | нет | да | нет
4.131 | 35.12.2 | 35.12.10.120 | 413 ПИР Проектирование КЛ-0,4кВ от ТП-899 до границы земельного участка по адресу г. Саратов, Кировский район, VII микрорайон | Согласно техническому заданию | 876 | усл.ед | 1 | 63000000000 | Саратовская обл. | 38233.4 | 10.2018 | 03.2019 | Прямая закупка | нет | да | нет
4.132 | 35.12.2 | 35.12.10.120 | 414 ПИР Проектирование реконструкции ВЛИ-0,4 кВ ТП-347 от опоры №5-00/1 до опоры №4-00/13 по адресу г. Саратов, Старая Большая Поливановка, 66 | Согласно техническому заданию | 876 | усл.ед | 1 | 63000000000 | Саратовская обл. | 52976.66 | 10.2018 | 01.2019 | Прямая закупка | нет | да | нет
4.133 | 35.12.2 | 35.12.10.120 | 418 СМР Реконструкция ТП-873; 4КЛ-0,4кВ от разных шин РУ-0,4кВ РП-Батавина до ВРУ-1, ВРУ-2 школы; 6КЛ-0,4кВ от разных шин РУ-0,4кВ ТП-873 до ВРУ-3, ВРУ-4 школы по адресу г.Саратов, м/р № 7 ж/р "Солнечный-2" | Согласно техническому заданию | 876 | усл.ед | 1 | 63000000000 | Саратовская обл. | 7168791.97 | 10.2018 | 12.2018 | Прямая закупка (пп.10 п. 7.11.2 Положения) | нет | да | нет
4.134 | 35.12.2 | 35.12.10.120 | 419 ПИР Строительство ВЛИ-0,4кВ ТП-564 от опоры №1-00/17 до границ земельного участка по адресу г. Саратов, ул. Зерновая, уч. 28а | Согласно техническому заданию | 876 | усл.ед | 1 | 63000000000 | Саратовская обл. | 139432.24 | 10.2018 | 12.2018 | Прямая закупка | нет | да | нет
4.135 | 35.12.2 | 35.12.10.120 | 420 ПИР Строительство ТП-18 (по генплану); 2КЛ-10кВ от ТП-866 до ТП-18; 8КЛ-0,4кВ от ТП-18 до ВРУ дома №1(по генплану), ВРУ дома №2 (по генплану); ВРУ-1, 2 дома № 5 (по генплану) | Согласно техническому заданию | 876 | усл.ед | 1 | 63000000000 | Саратовская обл. | 376828.45 | 10.2018 | 05.2019 | Прямая закупка (пп.10 п. 7.11.2 Положения) | нет | да | нет
4.136 | 35.12.2 | 35.12.10.120 | 421 СМР Строительство ВЛИ-0,4кВ от опоры №1-08/5 ВЛИ-0,4 кВ ТП-738 до границы земельного участка по адресу г. Саратов, Новосоколовогорский жилой район, уч.19 | Согласно техническому заданию | 876 | усл.ед | 1 | 63000000000 | Саратовская обл. | 138036.84 | 10.2018 | 11.2018 | Прямая закупка | нет | да | нет
4.137 | 35.12.2 | 35.12.10.120 | 422 СМР Реконструкция ВЛИ-0,4кВ от существующей опоры № 2-00/8 ВЛИ-0,4кВ ТП-487 до опоры № 2-04/3 по адресу г. Саратов, ул. Песчаная, 89 | Согласно техническому заданию | 876 | усл.ед | 1 | 63000000000 | Саратовская обл. | 107401.3 | 10.2018 | 11.2018 | Прямая закупка | нет | да | нет
4.138 | 35.12.2 | 35.12.10.120 | 423 СМР Строительство ВЛИ-0,4кВ от опоры № 1-00/1 ВЛИ-0,4кВ ТП-7 до границы земельного участка по адресу г. Саратов, ул. Астраханская, 88б | Согласно техническому заданию | 876 | усл.ед | 1 | 63000000000 | Саратовская обл. | 132176.64 | 10.2018 | 11.2018 | Прямая закупка | нет | да | нет
4.139 | 35.12.2 | 35.12.10.120 | 424 Строительство КЛ-0,4кВ от РУ-0,4кВ РП-Строитель до границы земельного участка по адресу г. Саратов, 2 Московский пр, 15 | Согласно техническому заданию | 876 | усл.ед | 1 | 63000000000 | Саратовская обл. | 450765.73 | 10.2018 | 11.2018 | Прямая закупка | нет | да | нет
ноябрь
4.140 | 35.12.2 | 35.12.10.120 | 425 СМР Установка новой КТП по адресу г. Саратов, пр. Энтузиастов, 112; прокладка 2КЛ-6кВ от новой КТП до ТП-923 | Согласно техническому заданию | 876 | усл.ед | 1 | 63000000000 | Саратовская обл. | 6387825.4 | 11.2018 | 12.2018 | Прямая закупка (пп.10 п. 7.11.2 Положения) | нет | да | нет
4.141 | 35.12.2 | 35.12.10.120 | 426 СМР Монтаж оборудования в РУ-6кВ в новой КТП по адресу г. Саратов, 1 проезд Энергетиков, 25; прокладка 2КЛ-6кв от новой КТП до КТП-1782 | Согласно техническому заданию | 876 | усл.ед | 1 | 63000000000 | Саратовская обл. | 4241014.77 | 11.2018 | 12.2018 | Прямая закупка (пп.10 п. 7.11.2 Положения) | нет | да | нет
4.142 | 35.12.2 | 35.12.10.120 | 431 СМР Реконструкция РП-Рижский; установка ШРС по адресу г.Саратов, ул. Рижская, 31а; строительство КЛ-0,4кВ от РП-Рижский на пунктовую опору; ВЛИ-0,4кВ до нового ШРС | Согласно техническому заданию | 876 | усл.ед | 1 | 63000000000 | Саратовская обл. | 1059559.8 | 11.2018 | 12.2018 | Прямая закупка (пп.10 п. 7.11.2 Положения) | нет | да | нет
4.143 | 35.12.2 | 35.12.10.120 | 432 ПИР Проектирование оборудования в новой КТП транзитного типа по адресу г. Саратов, Новоастраханское шоссе, б/н; КЛ-10кВ от новой КТП до ТП-1784 | Согласно техническому заданию | 876 | усл.ед | 1 | 63000000000 | Саратовская обл. | 44833.49 | 11.2018 | 05.2019 | Прямая закупка | нет | да | нет
4.144 | 35.12.2 | 35.12.10.120 | 433 СМР Строительство 4КЛ-10кВ от новой ТП до ТП-346; 8КЛ-0,4кВ от новой ТП до ВРУ-1, ВРУ-2 здания по адресу г. Саратов, ул. Мало-Елшанская, 5 | Согласно техническому заданию | 876 | усл.ед | 1 | 63000000000 | Саратовская обл. | 6007886.86 | 11.2018 | 12.2018 | Прямая закупка (пп.10 п. 7.11.2 Положения) | нет | да | нет
4.145 | 35.12.2 | 35.12.10.120 | 434 СМР Установка оборудования РУ-10кВ новой ТП по адресу г. Саратов, пр. 50 лет Октября, 108, литер В | Согласно техническому заданию | 876 | усл.ед | 1 | 63000000000 | Саратовская обл. | 175946.33 | 11.2018 | 12.2018 | Прямая закупка | нет | да | нет
Долгосрочные договоры
Порядковый номер | Код по ОКВЭД2 | Код по ОКПД2 | Условия договора | [9 empty] | Способ закупки | Закупка в электронной форме да/нет | Дополнительные поля
|  |  | Предмет договора | Минимально необходимые требования, предъявляемые у закупаемым товарам (работам, услугам) | Единица измерения |  | Сведения о количестве (объеме) | Регион поставки товаров (выполнения работ, оказания услуг) |  | Сведения об объемах оплаты долгосрочного договора в течение 2018 года его исполнения | График осуществления процедур закупки |  |  |  | Закупка товаров (работ, услуг), участниками которых являются только субъекты малого и среднего предпринимательства | Закупка, предусмотренная п.7 Положения об особенностях участия СМП от 11.12.2014 № 1352
[5 empty] | Код по ОКЕИ | Наименование
[8 empty] | код по ОКАТО | Наименование |  | планируемая дата или период размещения извещения о закупке (месяц, год) | срок исполнения договора (месяц, год)
\ | 45.32.1 | 45.31.20.000 | 32 Поставка запасных частей к автомобилям легковым малого класса | Рамочный договор. Поставка будет осуществляться по письменным заявкам на запасные части, необходимые для ремонта автомобилей. | 642 | ед | 1 | 63000000000 | Саратовская обл. | 40000 | 01.2017 | 01.2018 | Прямая закупка | нет | да | нет
| 45.32.1 | 45.31.20.000 | 45 Поставка запасных частей к автомобилям грузовым марки КАМАЗ | Рамочный договор. Поставка будет осуществляться по письменным заявкам на запасные части, необходимые для ремонта автомобилей. | 642 | ед | 1 | 63000000000 | Саратовская обл. | 30000 | 01.2017 | 01.2018 | Прямая закупка | нет | да | нет
| 45.32.1 | 45.31.20.000 | 46 Поставка запасных частей к автомобилям грузовым марки МАЗ, ЗИЛ | Рамочный договор. Поставка будет осуществляться по письменным заявкам на запасные части, необходимые для ремонта автомобилей. | 642 | ед | 1 | 63000000000 | Саратовская обл. | 100000 | 01.2017 | 01.2018 | Прямая закупка | нет | да | нет
| 45.32.1 | 45.31.20.000 | 48 Поставка агрегатов, узлов и деталей к специализированной технике | Рамочный договор. Поставка будет осуществляться по письменным заявкам на запасные части, необходимые для ремонта автомобилей. | 642 | ед | 1 | 63000000000 | Саратовская обл. | 330000 | 01.2017 | 01.2018 | Прямая закупка | нет | да | нет
| 45.32.1 | 45.31.20.000 | 49 Поставка агрегатов, узлов и деталей к тракторам | Рамочный договор. Поставка будет осуществляться по письменным заявкам на запасные части, необходимые для ремонта автомобилей. | 642 | ед | 1 | 63000000000 | Саратовская обл. | 50000 | 01.2017 | 01.2018 | Прямая закупка | нет | да | нет
| 46.42.11 | 46.42.11.110 | 54 Поставка спецодежды | Соответствие требованиям Технических регламентов Таможенного союза | 642 | ед | 1 | 63000000000 | Саратовская обл. | 0 | 01.2017 | 01.2018 | Одноэтапный открытый конкурс | нет | да | нет
| 45.20.1 | 45.20.1 | 62 Выполнение работ по ремонту автомобилей марки NISSAN, Mitsubishi, Toyota, Renault, Skoda, Ssang Yong | Согласно техническому заданию | 642 | ед | 1 | 63000000000 | Саратовская обл. | 0 | 02.2017 | 02.2018 | Прямая закупка | нет | да | нет
| 45.32.1 | 45.31.20.000 | 63 Поставка автомобильных аккумуляторов | Рамочный договор. Поставка будет осуществляться по письменным заявкам. | 642 | ед | 1 | 63000000000 | Саратовская обл. | 60000 | 02.2017 | 02.2018 | Прямая закупка | нет | да | нет
| 47.41 | 47.41.30.000 | 70 Поставка копировальной техники, расходных материалов и комплектующих | Согласно техническому заданию | 642 | ед | 1 | 63000000000 | Саратовская обл. | 38000 | 02.2017 | 02.2018 | Прямая закупка | нет | да | нет
| 95.11 | 95.11.10.120 | 71 Выполнение работ по ремонту и обслуживанию копировальной техники | Согласно техническому заданию | 642 | ед | 1 | 63000000000 | Саратовская обл. | 112000 | 02.2017 | 02.2018 | Прямая закупка | нет | да | нет
| 35.13 | 26.51.63.130 | 73 Поставка комплектов оборудования для учета электроэнергии приборами, устанавливаемыми ВРУ 0,4кВ ТП, РП | Согласно техническому заданию | 642 | ед | 1 | 63000000000 | Саратовская обл. | 1116600 | 02.2017 | 02.2018 | Открытый запрос цен | да | да | нет
| 45.32.1 | 45.31.20.000 | 76 Поставка запасных частей к автомобилям грузовым марки ГАЗ | Рамочный договор. Поставка будет осуществляться по письменным заявкам на запасные части, необходимые для ремонта автомобилей. | 642 | ед | 1 | 63000000000 | Саратовская обл. | 70000 | 02.2017 | 02.2018 | Открытый запрос цен | да | да | нет
| 45.32.1 | 45.31.20.000 | 154 Поставка запасных частей к автомобилям грузовым марки УАЗ | Рамочный договор. Поставка будет осуществляться по письменным заявкам на запасные части, необходимые для ремонта автомобилей. | 642 | ед | 1 | 63000000000 | Саратовская обл. | 40000 | 02.2017 | 02.2018 | Прямая закупка (пп.3 п. 7.11.2 Положения) | нет | да | нет
| 47.30.2 | 47.30.20.000 | 74 Поставка автомобильных масел, тосола и тормозной жидкости | Согласно техническому заданию | 642 | ед | 1 | 63000000000 | Саратовская обл. | 50000 | 03.2017 | 03.2018 | Прямая закупка | нет | да | нет
| 45.32.1 | 45.32.11.000 | 75 Поставка автомобильных шин | Рамочный договор. Поставка будет осуществляться по письменным заявкам | 642 | ед | 1 | 63000000000 | Саратовская обл. | 30000 | 03.2017 | 03.2018 | Прямая закупка | нет | да | нет
| 95.11 | 95.11.10.130 | 81 Услуги по регенерации и заправке картриджей | Согласно техническому заданию | 642 | ед | 1 | 63000000000 | Саратовская обл. | 171000 | 04.2017 | 04.2018 | Прямая закупка | нет | да | нет
| 26.20 | 26.20.22 | 84 Поставка USB-накопителей и аккумуляторов для ИБП | Согласно техническому заданию | 642 | ед | 1 | 63000000000 | Саратовская обл. | 0 | 04.2017 | 04.2018 | Прямая закупка | нет | да | нет
| 31.01 | 31.01.12.190 | 52 Поставка офисной мебели | Согласно техническому заданию | 642 | ед | 1 | 63000000000 | Саратовская обл. | 0 | 05.2017 | 01.2018 | Прямая закупка | нет | да | нет
| 95.22.1 | 95.22.10 | 89 Выполнение работ по ремонут и обслуживанию бытовой и офисной техники | Согласно техническому заданию | 642 | ед | 1 | 63000000000 | Саратовская обл. | 170000 | 05.2017 | 05.2018 | Прямая закупка | нет | да | нет
| 95.22.1 | 95.22.10. | 90 Оказание услуг по техническому обслуживанию и ремонту кондиционеров и сплит-систем | Согласно техническому заданию | 642 | ед | 1 | 63000000000 | Саратовская обл. | 100000 | 05.2017 | 05.2018 | Прямая закупка | нет | да | нет
| 45.20.1 | 45.20.1 | 219 Выполнение работ по техническому обслуживанию автомобилей марки NISSAN, Mitsubishi, Toyota, Renault, Skoda, Ssang Yong | Согласно техническому заданию | 642 | ед | 1 | 63000000000 | Саратовская обл. | 0 | 05.2017 | 03.2018 | Прямая закупка | нет | да | нет
| 46.49.3 | 46.76.11.000 | 102 Поставка офисной бумаги А3,А4 | Упаковка товара должна обеспечивать его сохранность при транспортировке при условии бережного с ним обращения. Каждая пачка (500 листов) должна быть обернута в водостойкую бумагу, пачки бумаги должны быть упакованы по 5 штук в картонные коробки. Товар должен быть безопасным для жизни, здоровья, имущества потребителя и окружающей среды при обычных условиях его использования, хранения, транспортировки и утилизации. Поставляемый товар должен соответствовать государственным стандартам ГОСТ , санитарно-эпидемиологическими правилами и нормативами, а также иным документам, регламентирующими качество и безопасность. В подтверждение этого Поставщик предоставляет Заказчику соответствующие документы при поставке Товара. Отгрузка и разгрузка товара Заказчику осуществляется силами Поставщика. | 642 | ед | 1 | 63000000000 | Саратовская обл. | 0 | 06.2017 | 07.2018 | Открытый запрос цен | да | да | нет
| 47.41.1 | 47.41.10.000 | 279 Поставка компьютерной, офисной, цифровой техники, оборудования и расходных материалов к ним | Согласно техническому заданию | 642 | ед | 1 | 63000000000 | Саратовская обл. | 490199 | 07.2017 | 08.2018 | Открытый запрос цен | да | да | нет
| 47.41.1 | 47.41.10.000 | 83 Поставка комплектующих, запасных частей к ПК, цифровой техники, переферийного оборудования и расходных материалов к ним | Согласно техническому заданию | 642 | ед | 1 | 63000000000 | Саратовская обл. | 919034 | 08.2017 | 08.2018 | Открытый запрос цен | да | да | нет
| 35.30.4 | 43.22.12.120 | 105 Оказание услуги по обеспечению технической эксплуатации и обслуживанию теплотехнического оборудования котельной и технической эксплуатации систем газопотребления | Согласно техническому заданию | 642 | ед | 1 | 63000000000 | Саратовская обл. | 93750 | 10.2017 | 04.2018 | Прямая закупка | нет | да | нет
| 46.71.9 | 19.20.29.140 | 108 Поставка масла трансформаторного ГК | Технические характеристики: ТУ 38.1011025-85 с изм. 1-6. Качество продукции должно подтверждаться сертификатом.Поставка должна осуществляться в бочках весом 175 кг (нетто). Упаковка, маркировка в соответствии с ГОСТ 1510. | 166 | кг | 14000 | 63000000000 | Саратовская обл. | 825000 | 10.2017 | 10.2018 | Открытый запрос цен | нет | да | нет
| 53.10.1 | 53.10.11.000 | 119 Оказание услуг по подписке и доставке печатных периодических изданий | Согласно техническому заданию | 642 | ед | 1 | 63000000000 | Саратовская обл. | 200000 | 10.2017 | 12.2018 | Прямая закупка | нет | да | нет
| 47.62.2 | 47.62.20.000 | 329 Поставка канцелярских товаров | Качество и безопасность поставляемого товара должны соответствовать действующим нормативным документам, утвержденным на данный вид товара и подтверждаться наличием сертификатов, обязательных для данного вида товара, оформленных в соответствии с действующим законодательством. Поставляемый товар должен быть обеспечен упаковкой, способной предотвратить его повреждение, утрату или порчу во время транспортировки. Доставка и отгрузка товара осуществляются силами и за счет поставщика. | 642 | ед | 1 | 63000000000 | Саратовская обл. | 636467 | 10.2017 | 10.2018 | Прямая закупка (пп.3 п. 7.11.2 Положения) | нет | да | нет
| 18.12 | 18.12.1 | 110 Оказание услуг по изготовлению рекламной, сувенирной полиграфической продукции | Общие требования к продукции | 642 | ед | 1 | 63000000000 | Саратовская обл. | 190000 | 10.2017 | 10.2018 | Прямая закупка | нет | да | нет
| 62.01 | 62.01.29 | 113 Приобретение права на использование Kaspersky Endpoint Security; XSpider 7.8 | Согласно техническому заданию | 642 | ед | 1 | 63000000000 | Саратовская обл. | 0 | 10.2017 | 10.2018 | Прямая закупка | нет | да | нет
| 18.12 | 18.12.19.190 | 120 Оказание типографских услуг: поставка журналов учета, замера, регистрации, актов, бланков допуска при работе с электроустановками, журналов, удостоверений по технике безопасности | Согласно техническому заданию | 642 | ед | 1 | 63000000000 | Саратовская обл. | 280000 | 10.2017 | 12.2018 | Прямая закупка | нет | да | нет
| 45.20.1 | 45.20.1 | 112 Поставка запасных частей к автомобилям марки Toyota, Ssang Young, Mitsubishi, Renault, Skoda | Рамочный договор. Поставка будет осуществляться по письменным заявкам | 642 | ед | 1 | 63000000000 | Саратовская обл. | 200000 | 11.2017 | 06.2018 | Прямая закупка | нет | да | нет
| 26.51 | 26.51.63.130 | 337 Поставка оборудования АСКУЭ для монтажа на ВЛ-0,4 от ТП-933 (МИРТЕК-3-РУ, модули МИРТ) | Согласно техническому заданию | 642 | ед | 1 | 63000000000 | Саратовская обл. | 328750 | 12.2017 | 01.2018 | Прямая закупка | нет | да | нет
| 80.20 | 80.20.10.000 | 126 Оказание услуг по охране объектов (обслуживание автоматической пожарной сигнализации) | Согласно техническому заданию | 642 | ед | 1 | 63000000000 | Саратовская обл. | 456500 | 12.2017 | 12.2018 | Прямая закупка | нет | да | нет
| 33.12 | 33.12.29.000 | 50 Выполнение работ по техническому обслуживанию и ремонту узлов и агрегатов специализированной техники | Рамочный договор. Поставка будет осуществляться по письменным заявкам | 642 | ед | 1 | 63000000000 | Саратовская обл. | 0 | 01.2017 | 12.2018 | Прямая закупка | нет | да | нет
| 35.12.2 | 35.12.10.120 | 277 ПИР Строительство ШРС по адресу г. Саратов, ул. Шехурдина; КЛ-0,4кВ от РУ-0,4кВ ТП-801 до нового ШРС | Согласно техническому заданию | 642 | ед | 1 | 63000000000 | Саратовская обл. | 98119.93 | 07.2017 | 04.2018 | Прямая закупка | нет | да | нет
| 35.12.2 | 35.12.10.120 | 324 ПИР Строительство новой КТП по адресу г. Саратов, 6 Соколовогорский пр; 2КЛ-6кВ от новой КТП до соединения с кабелем направления ТП-1507 - ТП-252 | Согласно техническому заданию | 642 | ед | 1 | 63000000000 | Саратовская обл. | 0 | 09.2017 | 02.2018 | Прямая закупка | нет | да | нет
| 35.12.2 | 35.12.10.120 | 328 СМР Строительство КЛ-0,4кВ от РУ-0,4кВ от РУ-0,4кВ ТП-816 до ВРУ здания храма по адресу г. Саратов, 5 Динамовский пр | Согласно техническому заданию | 642 | ед | 1 | 63000000000 | Саратовская обл. | 362661.21 | 10.2017 | 07.2018 | Прямая закупка (пп.10 п. 7.11.2 Положения) | нет | да | нет
| 35.12.2 | 35.12.10.120 | 332 ПИР Строительство КЛ-0,4кВ от ШРС-2 у РП-Сокурский до границы земельного участка по адресу п. Расково, ГСК "Сигнал 90" | Согласно техническому заданию | 642 | ед | 1 | 63000000000 | Саратовская обл. | 76251.78 | 10.2017 | 02.2018 | Прямая закупка | нет | да | нет
| 35.12.2 | 35.12.10.120 | 341 ПИР Реконструкция РП-Фрегат с заменой оборудования | Согласно техническому заданию | 642 | ед | 1 | 63000000000 | Саратовская обл. | 0 | 10.2017 | 04.2018 | Прямая закупка | нет | да | нет
| 35.12.2 | 35.12.10.120 | 344 СМР Реконструкция РУ-0,4кВ ТП-1316; 4КЛ-0,4кВ от ТП-1316 до ВРУ дома по адресу г. Саратов, ул. Уфимцева, в районе школы № 63; КЛ-0,4кВ до ВРУ встроенных помещений дома | Согласно техническому заданию | 642 | ед | 1 | 63000000000 | Саратовская обл. | 0 | 10.2017 | 01.2018 | Прямая закупка (пп.10 п. 7.11.2 Положения) | нет | да | нет
| 35.12.2 | 35.12.10.120 | 347 ПИР Строительство ВЛИ-0,4кВ от опоры №3-00/17 ВЛИ-0,4кВ ТП-114 до границы земельного участка по адресу г. Саратов, пос. "Дальный затон" СНТ "Березка" | Согласно техническому заданию | 642 | ед | 1 | 63000000000 | Саратовская обл. | 84350.79 | 10.2017 | 02.2018 | Прямая закупка | нет | да | нет
| 35.12.2 | 35.12.10.120 | 348 ПИР Реконструкция ВЛИ-0,4кВ ТП-553 от пунктовой опоры до опоры №1-4/7 по адресу г. Саратов, 4 Соликамский пр; КЛ-0,4кВ от ТП-553 до пунктовой опоры ТП-553 | Согласно техническому заданию | 642 | ед | 1 | 63000000000 | Саратовская обл. | 138085.64 | 10.2017 | 02.2018 | Прямая закупка | нет | да | нет
| 35.12.2 | 35.12.10.120 | 355 ПИР Реконструкция РУ-6кВ ТП-599; реконструкция РУ-6 кВ РП-Весенний; строительство КЛ-6 кВ от РП-Весенний до РП-599 | Согласно техническому заданию | 642 | ед | 1 | 63000000000 | Саратовская обл. | 120409.04 | 11.2017 | 05.2018 | Прямая закупка | нет | да | нет
| 35.12.2 | 35.12.10.120 | 356 СМР Реконструкция ВЛИ-0,4кВ от РУ-0,4кВ ТП-1009 до опоры №1-02/3 по адресу г. Саратов, ул. Луговая | Согласно техническому заданию | 642 | ед | 1 | 63000000000 | Саратовская обл. | 0 | 11.2017 | 05.2018 | Прямая закупка | нет | да | нет
| 35.12.2 | 35.12.10.120 | 357 СМР Реконструкция ВЛИ-0,4кВ ТП-938 от пунктовой опоры до опоры №2-0/20 | Согласно техническому заданию | 642 | ед | 1 | 63000000000 | Саратовская обл. | 0 | 11.2017 | 06.2018 | Прямая закупка | нет | да | нет
| 35.12.2 | 35.12.10.120 | 358 СМР Реконструкция ВЛИ-0,4кВ ТП-753 от пунктовой опоры №1-00/1 до опоры №1-00/16; КЛ-0,4кВ от ТП-753 до пунктовой опоры ВЛИ-0,4кВ | Согласно техническому заданию | 642 | ед | 1 | 63000000000 | Саратовская обл. | 0 | 11.2017 | 05.2018 | Прямая закупка (пп.10 п. 7.11.2 Положения) | нет | да | нет
| 35.12.2 | 35.12.10.120 | 380 СМР Реконструкция ВЛ-0,4 кВ ТП-1395 от пунктовой опоры до концевой опоры по пр. Энтузиастов, 41 | Согласно техническому заданию | 642 | ед | 1 | 63000000000 | Саратовская обл. | 0 | 11.2017 | 04.2018 | Прямая закупка | нет | да | нет
| 35.12.2 | 35.12.10.120 | 381 ПИР Строительство КЛ-0,4кВ от РУ-0,4кВ КТП-759 до границ земельного участка заявителя по адресу Г.Саратов, Ленинский район, Песчано-Умётский тракт | Согласно техническому заданию | 642 | ед | 1 | 63000000000 | Саратовская обл. | 89993.58 | 11.2017 | 02.2018 | Прямая закупка | нет | да | нет
| 35.12.2 | 35.12.10.120 | 382 ПИР КЛ-0,4кВ от РУ-0,4кВ ТП-726 до пунктовой опоры по адресу: г.Саратов, ул.Камская, 1. ВЛИ-0,4кВ от пунктовой опоры ТП-726 до границы земельного участка по адресу: г.Саратов, у.Буровая, б/н | Согласно техническому заданию | 642 | ед | 1 | 63000000000 | Саратовская обл. | 112720.76 | 11.2017 | 04.2018 | Прямая закупка | нет | да | нет
| 35.12.2 | 35.12.10.120 | 386 СМР Строительство 2КЛ-0,4кВ от РУ-0,4кВ ТП-651 до ВРУ гостиницы по адресу г. Саратов, пл. им.Ленина, б/н | Согласно техническому заданию | 642 | ед | 1 | 63000000000 | Саратовская обл. | 0 | 11.2017 | 02.2018 | Прямая закупка (пп.10 п. 7.11.2 Положения) | нет | да | нет
| 35.12.2 | 35.12.10.120 | 393 СМР Строительство 2КЛ-0,4кВ от разных секций шин РУ-0,4кВ ТП-683 до ВРУ помещения по адресу г. Саратов, Дачный пр, б/н | Согласно техническому заданию | 642 | ед | 1 | 63000000000 | Саратовская обл. | 571214.21 | 11.2017 | 05.2018 | Прямая закупка (пп.10 п. 7.11.2 Положения) | нет | да | нет
| 35.12.2 | 35.12.10.120 | 395 ПИР Строительство КЛ-0,4кВ от РУ-0,4кВ ТП-456 на опору № 1-02/6 РП-Дачный; ВЛИ-0,4кВ ТП-465 от опоры РП-Дачный до границы земельного участка по адресу г. Саратов, ул. Толстого, 6а | Согласно техническому заданию | 642 | ед | 1 | 63000000000 | Саратовская обл. | 72743.9 | 11.2017 | 02.2018 | Прямая закупка | нет | да | нет
| 35.12.2 | 35.12.10.120 | 401 СМР Реконструкция ВЛИ-0,4кВ ТП-1436 от опоры №1-00/2 до опоры №1-01/4 | Согласно техническому заданию | 642 | ед | 1 | 63000000000 | Саратовская обл. | 0 | 12.2017 | 02.2018 | Прямая закупка | нет | да | нет
| 35.12.2 | 35.12.10.120 | 403 СМР Строительство ВЛИ-0,4кВ от опоры №1-02/22 ВЛИ-0,4кВ КТП-748 до границы земельного участка по адресу г. Саратов, СНМ "Труд-66", уч.62 | Согласно техническому заданию | 642 | ед | 1 | 63000000000 | Саратовская обл. | 0 | 12.2017 | 01.2018 | Прямая закупка | нет | да | нет
| 35.12.2 | 35.12.10.120 | 414 ПИР Реконструкция КЛ-0,4кВ от РУ-0,4кВ ТП-1382 до пунктовой опоры №1-00/1; ВЛИ-0,4кВ ТП-1382 от пунктовой опоры до опоры №1-00/9 | Согласно техническому заданию | 642 | ед | 1 | 63000000000 | Саратовская обл. | 82443.88 | 12.2017 | 03.2018 | Прямая закупка | нет | да | нет
| 35.12.2 | 35.12.10.120 | 425 Строительство ВЛИ-0,4кВ от опоры №1-00/13 ТП-365 до границы земельного участка по адресу г. Саратов, р-н пос. Улеши | Согласно техническому заданию | 642 | ед | 1 | 63000000000 | Саратовская обл. | 0 | 12.2017 | 03.2018 | Прямая закупка | нет | да | нет
| 35.12.2 | 35.12.10.120 | 314 ПИР Строительство ВЛ-0,4кВ ТП-738 от опоры №1-06/4 до границы земельного участва по адресу: г.Саратов, Новосоколовогорский жилой район, уч.14 | Согласно техническому заданию | 642 | ед | 1 | 63000000000 | Саратовская обл. | 0 | 12.2017 | 01.2018 | Прямая закупка | нет | да | нет
| 35.12.2 | 35.12.10.120 | 432 СМР Реконструкция КЛ-0,4кВ от РУ-0,4кВ ТП-1466 до ШРС-1 по адресу г. Саратов, ул. Белоглинская, 15 | Согласно техническому заданию | 642 | ед | 1 | 63000000000 | Саратовская обл. | 454715.24 | 12.2017 | 01.2018 | Прямая закупка (пп.10 п. 7.11.2 Положения) | нет | да | нет
| 35.12.2 | 35.12.10.120 | 433 СМР Реконструкция в РУ-0,4кВ ТП-1003; Строительство 2КЛ-0,4кВ от ТП-1003 до границы земельного участка по адресу г. Саратов, Волочаевский пр, 4 | Согласно техническому заданию | 642 | ед | 1 | 63000000000 | Саратовская обл. | 404285.89 | 12.2017 | 03.2018 | Прямая закупка (пп.10 п. 7.11.2 Положения) | нет | да | нет
| 35.12.2 | 35.12.10.120 | 434 СМР Строительство новой ТП, прокладка КЛ-6кВ ТП-359-ТП-1864, новая КЛ-6кВ ТП-1420-ТП-359; 2КЛ-6кВ от новой ТП до РУ-6кВ ТП-1156, КЛ-6кВ от новой ТП до РУ-6кВ ТП-1864, КЛ-6кВ от новой ТП до РУ-6кВ ТП-359. | Согласно техническому заданию | 642 | ед | 1 | 63000000000 | Саратовская обл. | 3259822.93 | 12.2017 | 01.2018 | Прямая закупка (пп.10 п. 7.11.2 Положения) | нет | да | нет