## 2019
Приложение 3 к Приказу № 209-4 от 08.11.2019г.
Участие субъектов малого и среднего предпринимательства в закупке на 2019 год
Совокупный годовой объем планируемых закупок товаров (работ, услуг) в соответствии с планом закупки товаров (работ, услуг) составляет | [5 empty] | 483745574.02 | рублей.
Совокупный годовой объем планируемых закупок товаров (работ, услуг), которые исключаются при расчете годового объема закупок товаров (работ, услуг), которые планируется осуществить по результатам закупки товаров (работ, услуг), участниками которой являются только субъекты малого и среднего предпринимательства, составляет | [5 empty] | 21857139.4 | рублей.
Годовой объем закупок, которые планируется осуществить по результатам закупки, участниками которой являются только субъекты малого и среднего предпринимательства, составляет | [5 empty] | 253090246.81 | рублей . | 54.7947 | процентов. |  |  | -
Порядковый номер | Код по ОКВЭД2 | Код по ОКПД2 | Условия договора | [9 empty] | Способ закупки | Закупка в электронной форме да/нет | Дополнительные поля
|  |  | Предмет договора | Минимально необходимые требования, предъявляемые у закупаемым товарам (работам, услугам) | Единица измерения |  | Сведения о количестве (объеме) | Регион поставки товаров (выполнения работ, оказания услуг) |  | Сведения о начальной (максимальной) цене договора (цене лота) /Сведения об объемах оплаты долгосрочного договора в течение 2019 года его исполнения | График осуществления процедур закупки |  |  |  | Закупка товаров (работ, услуг), участниками которых являются только субъекты малого и среднего предпринимательства | Закупка, предусмотренная п.7 Положения об особенностях участия СМП от 11.12.2014 № 1352
[5 empty] | Код по ОКЕИ | Наименование
[8 empty] | код по ОКАТО | Наименование |  | планируемая дата или период размещения извещения о закупке (месяц, год) | срок исполнения договора (месяц, год)
1 | 2 | 3 | 4 | 5 | 6 | 7 | 8 | 9 | 10 | 11 | 12 | 13 | 14 | 15 | 16 | 18
1. Ремонтная программа
2. Инвестиционная программа
1 | 26.51 | 26.51.63.130 | 213 Поставка счетчиков повышенного класса точности на опорах для абонентов сети ВЛ-0,4кВ от ТП-958 | Согласно техническому заданию | 876 | усл.ед | 1 | 63000000000 | Саратовская обл. | 1205010 | 03.2019 | 12.2019 | Запрос цен в электронной форме | да | да | нет
2 | 45.19.39 | 29.10.59.270 | 113 Поставка автогидроподъемника ПСС-131.18 | Согласно техническому заданию | 642 | ед | 2 | 63000000000 | Саратовская обл. | 8300000 | 05.2019 | 06.2019 | Запрос цен в электронной форме | да | да | нет
3 | 45.1 | 29.10.22.000 | 114 Поставка автомобиля Renault logan | Согласно техническому заданию | 642 | ед | 2 | 63000000000 | Саратовская обл. | 1460000 | 05.2019 | 06.2019 | Запрос цен в электронной форме | да | да | нет
4 | 45.1 | 29.10.22.000 | 344 Поставка автомобиля УАЗ Профи | Согласно техническому заданию | 642 | ед | 1 | 63000000000 | Саратовская обл. | 1000000 | 08.2019 | 09.2019 | Запрос цен в электронной форме | да | да | нет
5 | 45.1 | 29.10.22.000 | 345 Поставка автомобиля УАЗ 390995 | Согласно техническому заданию | 642 | ед | 3 | 63000000000 | Саратовская обл. | 2100000 | 08.2019 | 09.2019 | Запрос цен в электронной форме | да | да | нет
3. Производственная программа
4 | 80.20 | 80.20.10.000 | 115 Оказание услуг по обслуживанию системы видеонаблюдения | Согласно техническому заданию | 876 | усл.ед | 1 | 63000000000 | Саратовская обл. | 458000 | 01.2019 | 01.2020 | Закупка у единственного поставщика (пп.2.1.15 п.2.1 р.2 гл.17 ПоЗ) | нет | да | нет
5 | 45.32.1 | 45.31.20.000 | 116 Поставка запасных частей к автомобилям грузовым марки КАМАЗ | Рамочный договор. Поставка будет осуществляться по письменным заявкам на запасные части, необходимые для ремонта автомобилей. | 876 | усл.ед | 1 | 63000000000 | Саратовская обл. | 490000 | 01.2019 | 12.2019 | Закупка у единственного поставщика (пп.2.1.15 п.2.1 р.2 гл.17 ПоЗ) | нет | да | нет
6 | 45.32.1 | 45.31.20.000 | 117 Поставка агрегатов, узлов и деталей к тракторам | Рамочный договор. Поставка будет осуществляться по письменным заявкам на запасные части, необходимые для ремонта автомобилей. | 876 | усл.ед | 1 | 63000000000 | Саратовская обл. | 490000 | 01.2019 | 12.2019 | Закупка у единственного поставщика (пп.2.1.15 п.2.1 р.2 гл.17 ПоЗ) | нет | да | нет
7 | 45.32.1 | 45.31.20.000 | 118 Поставка агрегатов, узлов и деталей к специализированной технике | Рамочный договор. Поставка будет осуществляться по письменным заявкам на запасные части, необходимые для ремонта автомобилей. | 876 | усл.ед | 1 | 63000000000 | Саратовская обл. | 350000 | 01.2019 | 12.2019 | Закупка у единственного поставщика (пп.2.1.15 п.2.1 р.2 гл.17 ПоЗ) | нет | да | нет
8 | 80.20 | 80.20.10.000 | 119 Оказание услуг по обслуживанию системы контроля и управления доступом | Согласно техническому заданию | 876 | усл.ед | 1 | 63000000000 | Саратовская обл. | 440000 | 01.2019 | 01.2020 | Закупка у единственного поставщика (пп.2.1.15 п.2.1 р.2 гл.17 ПоЗ) | нет | да | нет
9 | 33.12 | 33.12.29.000 | 159 Проверка и настройка приборов безопасности на автовышках и автокранах | Согласно техническому заданию | 876 | усл.ед | 1 | 63000000000 | Саратовская обл. | 200000 | 02.2019 | 12.2019 | Закупка у единственного поставщика (пп.2.1.15 п.2.1 р.2 гл.17 ПоЗ) | нет | да | нет
10 | 47.62.2 | 47.62.20.000 | 178 Поставка канцелярских товаров | Качество и безопасность поставляемого товара должны соответствовать действующим нормативным документам, утвержденным на данный вид товара и подтверждаться наличием сертификатов, обязательных для данного вида товара, оформленных в соответствии с действующим законодательством. Поставляемый товар должен быть обеспечен упаковкой, способной предотвратить его повреждение, утрату или порчу во время транспортировки. Доставка и отгрузка товара осуществляются силами и за счет поставщика. | 876 | усл.ед | 1 | 63000000000 | Саратовская обл. | 972152 | 02.2019 | 12.2019 | Закупка у единственного поставщика (ч.1) пп. 2.1.16 п. 2.1 р.2 гл.17 ПоЗ) | нет | да | нет
11 | 45.20.2 | 45.20.2 | 126 Выполнение работ по техническому обслуживанию и ремонту узлов и агрегатов специализированной техники | Рамочный договор. Поставка будет осуществляться по письменным заявкам | 876 | усл.ед | 1 | 63000000000 | Саратовская обл. | 375000 | 02.2019 | 02.2020 | Закупка у единственного поставщика (пп.2.1.15 п.2.1 р.2 гл.17 ПоЗ) | нет | да | нет
12 | 27.20.1 | 27.20.23.190 | 130 Поставка аккумуляторов и элементов питания | Согласно техническому заданию | 876 | усл.ед | 1 | 63000000000 | Саратовская обл. | 300000 | 02.2019 | 12.2019 | Закупка у единственного поставщика (пп.2.1.15 п.2.1 р.2 гл.17 ПоЗ) | нет | да | нет
13 | 45.32.1 | 45.31.20.000 | 134 Поставка запасных частей к автомобилям грузовым марки МАЗ, ЗИЛ | Рамочный договор. Поставка будет осуществляться по письменным заявкам на запасные части, необходимые для ремонта автомобилей. | 876 | усл.ед | 1 | 63000000000 | Саратовская обл. | 375000 | 02.2019 | 02.2020 | Закупка у единственного поставщика (пп.2.1.15 п.2.1 р.2 гл.17 ПоЗ) | нет | да | нет
14 | 62.01 | 62.01.11 | 191 Оказание услуг на перевод автоматизированной системы бухгалтерского учета с программного продукта "1С: Комплексная автоматизация" на "1С: Управление производственным предприятием" | Согласно техническому заданию | 876 | усл.ед | 1 | 63000000000 | Саратовская обл. | 158400 | 02.2019 | 03.2019 | Закупка у единственного поставщика (пп.2.1.15 п.2.1 р.2 гл.17 ПоЗ) | нет | да | нет
15 | 62.01 | 62.01.29 | 192 Поставка программного продукта "1С: Управление производственным предприятием" | Согласно техническому заданию | 876 | усл.ед | 1 | 63000000000 | Саратовская обл. | 161450 | 02.2019 | 03.2019 | Закупка у единственного поставщика (пп.2.1.15 п.2.1 р.2 гл.17 ПоЗ) | нет | да | нет
16 | 45.20.1 | 45.20.1 | 199 Выполнение работ по техническому обслуживанию автомобилей марки Mitsubishi, Toyota, Renault, Skoda, Ssang Young | Согласно техническому заданию | 876 | усл.ед | 1 | 63000000000 | Саратовская обл. | 495000 | 02.2019 | 08.2019 | Закупка у единственного поставщика (пп.2.1.15 п.2.1 р.2 гл.17 ПоЗ) | нет | да | нет
17 | 45.32.1 | 45.31.20.000 | 200 Поставка запасных частей к автомобилям легковым малого класса и грузовым марки ГАЗ | Согласно техническому заданию | 876 | усл.ед | 1 | 63000000000 | Саратовская обл. | 1125000 | 03.2019 | 03.2020 | Запрос цен в электронной форме | да | да | нет
18 | 45.32.1 | 45.31.20.000 | 125 Поставка запасных частей к автомобилям грузовым марки УАЗ | Рамочный договор. Поставка будет осуществляться по письменным заявкам на запасные части, необходимые для ремонта автомобилей. | 876 | усл.ед | 1 | 63000000000 | Саратовская обл. | 825000 | 03.2019 | 03.2020 | Запрос цен в электронной форме | да | да | нет
19 | 47.41 | 47.41.30.000 | 128 Поставка копировальной техники, расходных материалов и комплектующих | Согласно техническому заданию | 876 | усл.ед | 1 | 63000000000 | Саратовская обл. | 367500 | 03.2019 | 03.2020 | Закупка у единственного поставщика (пп.2.1.15 п.2.1 р.2 гл.17 ПоЗ) | нет | да | нет
20 | 95.11 | 95.11.10.120 | 129 Выполнение работ по ремонту и обслуживанию копировальной техники | Согласно техническому заданию | 876 | усл.ед | 1 | 63000000000 | Саратовская обл. | 367500 | 03.2019 | 03.2020 | Закупка у единственного поставщика (пп.2.1.15 п.2.1 р.2 гл.17 ПоЗ) | нет | да | нет
21 | 20.41.3 | 20.41.3 | 138 Поставка хозяйственных товаров | Согласно техническому заданию | 876 | усл.ед | 1 | 63000000000 | Саратовская обл. | 1200000 | 03.2019 | 12.2019 | Запрос цен в электронной форме | да | да | нет
22 | 45.20.2 | 45.20.2 | 188 Выполнение работ по техническому обслуживанию грузовых автомобилей марки КАМАЗ, МАЗ | Рамочный договор. Поставка будет осуществляться по письменным заявкам | 876 | усл.ед | 1 | 63000000000 | Саратовская обл. | 225000 | 03.2019 | 03.2020 | Закупка у единственного поставщика (пп.2.1.15 п.2.1 р.2 гл.17 ПоЗ) | нет | да | нет
23 | 22.29 | 23.99.19.190 | 203 Поставка комплектующих для опломбирования счетчиков | Согласно техническому заданию | 876 | усл.ед | 1 | 63000000000 | Саратовская обл. | 158000 | 03.2019 | 12.2019 | Закупка у единственного поставщика (пп.2.1.15 п.2.1 р.2 гл.17 ПоЗ) | нет | да | нет
24 | 25.94 | 25.94.11.110 | 204 Поставка крепежных изделий и метизов | Согласно техническому заданию | 876 | усл.ед | 1 | 63000000000 | Саратовская обл. | 348690.86 | 03.2019 | 12.2019 | Закупка у единственного поставщика (пп.2.1.15 п.2.1 р.2 гл.17 ПоЗ) | нет | да | нет
25 | 27.11.1 | 27.11.41.000 | 217 Поставка силового трансформатора ТМГ и виброизоляторов | Согласно техническому заданию | 876 | усл.ед | 1 | 63000000000 | Саратовская обл. | 442000 | 03.2019 | 12.2019 | Закупка у единственного поставщика (пп.2.1.15 п.2.1 р.2 гл.17 ПоЗ) | нет | да | нет
26 | 45.32.1 | 45.31.20.000 | 127 Поставка автомобильных аккумуляторов | Рамочный договор. Поставка будет осуществляться по письменным заявкам. | 876 | усл.ед | 1 | 63000000000 | Саратовская обл. | 300000 | 04.2019 | 04.2020 | Закупка у единственного поставщика (пп.2.1.15 п.2.1 р.2 гл.17 ПоЗ) | нет | да | нет
27 | 45.20.2 | 45.20.2 | 197 Выполнение работ по техническому (гарантийному) обслуживанию автомобилей марки ВАЗ, УАЗ | Согласно техническому заданию | 876 | усл.ед | 1 | 63000000000 | Саратовская обл. | 200000 | 04.2019 | 04.2020 | Закупка у единственного поставщика (пп.2.1.15 п.2.1 р.2 гл.17 ПоЗ) | нет | да | нет
28 | 46.73.3 | 46.73.13.000 | 205 Поставка сантехнических изделий | Согласно техническому заданию | 876 | усл.ед | 1 | 63000000000 | Саратовская обл. | 350000 | 04.2019 | 12.2019 | Закупка у единственного поставщика (пп.2.1.15 п.2.1 р.2 гл.17 ПоЗ) | нет | да | нет
29 | 47.30.2 | 47.30.20.000 | 218 Поставка автомобильных жидкостей и смазочных материалов | Согласно техническому заданию | 876 | усл.ед | 1 | 63000000000 | Саратовская обл. | 600000 | 04.2019 | 04.2020 | Закупка у единственного поставщика (ч. 2 пп.2.1.16 п.2.1 р.2 гл.17 ПоЗ) | нет | да | нет
30 | 35.13 | 26.51.63.130 | 222 Поставка приборов учета электрической энергии (Меркурий) | Согласно техническому заданию | 876 | усл.ед | 1 | 63000000000 | Саратовская обл. | 3429303.2 | 04.2019 | 12.2019 | Запрос цен в электронной форме | да | да | нет
31 | 71.12.7 | 71.12.35.110 | 223 Выполнение работ по подготовке технических планов объектов электросетевого хозяйства (кабельных линий) | Согласно техническому заданию | 876 | усл.ед | 1 | 63000000000 | Саратовская обл. | 127400 | 04.2019 | 11.2019 | Закупка у единственного поставщика (пп.2.1.15 п.2.1 р.2 гл.17 ПоЗ) | нет | да | нет
32 | 35.13 | 26.51.63.130 | 238 Поставка комплектов оборудования для учета электроэнергии приборами, устанавливаемыми на опорах ВЛ | Согласно техническому заданию | 876 | усл.ед | 1 | 63000000000 | Саратовская обл. | 4100000 | 04.2019 | 04.2020 | Запрос цен в электронной форме | да | да | нет
33 | 27.11.13 | 27.11.41.000 | 239 Поставка трансформаторов тока ТПЛ, 3хЗНОЛ | Согласно техническому заданию | 876 | усл.ед | 1 | 63000000000 | Саратовская обл. | 2440779 | 04.2019 | 12.2019 | Запрос цен в электронной форме | да | да | нет
34 | 27.11.13 | 27.11.41.000 | 240 Поставка трансформаторов тока ТОП, ТШП | Согласно техническому заданию | 876 | усл.ед | 1 | 63000000000 | Саратовская обл. | 1809825 | 04.2019 | 12.2019 | Запрос цен в электронной форме | да | да | нет
35 | 45.32.1 | 45.31.20.000 | 245 Поставка запасных частей к автомобилям грузовым марки УАЗ | Рамочный договор. Поставка будет осуществляться по письменным заявкам на запасные части, необходимые для ремонта автомобилей. | 876 | усл.ед | 1 | 63000000000 | Саратовская обл. | 750000 | 05.2019 | 05.2020 | Закупка у единственного поставщика (пп.2.1.24 п.2.1 р.2 гл.17 ПоЗ) | нет | да | нет
36 | 45.32.1 | 45.31.20.000 | 246 Поставка запасных частей к автомобилям легковым малого класса и грузовым марки ГАЗ | Рамочный договор. Поставка будет осуществляться по письменным заявкам на запасные части, необходимые для ремонта автомобилей. | 876 | усл.ед | 1 | 63000000000 | Саратовская обл. | 1000000 | 05.2019 | 05.2020 | Закупка у единственного поставщика (пп.2.1.24 п.2.1 р.2 гл.17 ПоЗ) | нет | да | нет
37 | 27.33 | 27.33.13.130 | 264 Поставка арматуры СИП | Согласно техническому заданию | 876 | усл.ед | 1 | 63000000000 | Саратовская обл. | 3524718.32 | 05.2019 | 12.2019 | Запрос цен в электронной форме | да | да | нет
38 | 62.01 | 62.01.11 | 241 Оказание услуг на разработку технического задания на внедрение программного продукта "1С:ERP Энергетика 2" | Согласно техническому заданию | 876 | усл.ед | 1 | 63000000000 | Саратовская обл. | 499120 | 05.2019 | 12.2019 | Закупка у единственного поставщика (пп.2.1.15 п.2.1 р.2 гл.17 ПоЗ) | нет | да | нет
39 | 47.52.2 | 47.52.20.000 | 274 Поставка лакокрасочных материалов и герметиков | Согласно техническому заданию | 876 | усл.ед | 1 | 63000000000 | Саратовская обл. | 450000 | 05.2019 | 12.2019 | Закупка у единственного поставщика (пп.2.1.15 п.2.1 р.2 гл.17 ПоЗ) | нет | да | нет
40 | 45.20.2 | 45.20.2 | 120 Выполнение работ по ремонту мотовездеходов и снегоходов | Рамочный договор. Поставка будет осуществляться по письменным заявкам | 876 | усл.ед | 1 | 63000000000 | Саратовская обл. | 160000 | 11.2019 | 11.2020 | Закупка у единственного поставщика (пп.2.1.15 п.2.1 р.2 гл.17 ПоЗ) | нет | да | нет
41 | 46.69.5 | 27.33.1 | 286 Поставка электроматериалов | Согласно техническому заданию | 876 | усл.ед | 1 | 63000000000 | Саратовская обл. | 3640972.2 | 06.2019 | 12.2019 | Запрос цен в электронной форме | да | да | нет
42 | 27.32.2 | 27.32.14.120 | 293 Поставка провода СИП | Согласно техническому заданию | 876 | усл.ед | 1 | 63000000000 | Саратовская обл. | 583704.32 | 06.2019 | 12.2019 | Запрос цен в электронной форме | да | да | нет
43 | 26.51 | 26.51.63.130 | 302 Поставка комплектов оборудования для учёта электроэнергии, устанавливаемых на опорах ВЛ для АИИСКУЭ | Согласно техническому заданию | 876 | усл.ед | 1 | 63000000000 | Саратовская обл. | 1385698 | 06.2019 | 12.2019 | Запрос цен в электронной форме | да | да | нет
44 | 46.74.3 | 46.74.13.000 | 315 Поставка инструмента | Согласно техническому заданию | 876 | усл.ед | 1 | 63000000000 | Саратовская обл. | 1553858.7 | 07.2019 | 12.2019 | Запрос цен в электронной форме | да | да | нет
45 | 95.11 | 95.11.10.130 | 137 Услуги по регенерации и заправке картриджей | Согласно техническому заданию | 876 | усл.ед | 1 | 63000000000 | Саратовская обл. | 175000 | 07.2019 | 06.2020 | Закупка у единственного поставщика (пп.2.1.15 п.2.1 р.2 гл.17 ПоЗ) | нет | да | нет
46 | 45.32.1 | 45.32.11.000 | 135 Поставка автомобильных шин | Рамочный договор. Поставка будет осуществляться по письменным заявкам | 876 | усл.ед | 1 | 63000000000 | Саратовская обл. | 333333 | 08.2019 | 08.2020 | Запрос цен в электронной форме | да | да | нет
47 | 27.32 | 27.32.1 | 324 Поставка кабельно-проводниковой продукции | Согласно техническому заданию | 876 | усл.ед | 1 | 63000000000 | Саратовская обл. | 2286225.51 | 08.2019 | 12.2019 | Закупка у единственного поставщика (ч.1 пп.2.1.16 п.2.1 р.2 гл.17 ПоЗ) | нет | да | нет
48 | 47.52.2 | 47.52.20.000 | 346 Поставка автоэмали и расходных материалов для лакокрасочных работ и шиномонтажа | Согласно техническому заданию | 876 | усл.ед | 1 | 63000000000 | Саратовская обл. | 145000 | 08.2019 | 08.2020 | Закупка у единственного поставщика (пп.2.1.15 п.2.1 р.2 гл.17 ПоЗ) | нет | да | нет
49 | 45.20.2 | 45.20.2 | 349 Оказание услуг по техническому (гарантийному) обслуживанию автомобилей марки Тойота | Согласно техническому заданию | 876 | усл.ед | 1 | 63000000000 | Саратовская обл. | 70000 | 08.2019 | 08.2020 | Закупка у единственного поставщика (пп.2.1.15 п.2.1 р.2 гл.17 ПоЗ) | нет | да | нет
50 | 80.20 | 80.20.10.000 | 352 Оказание услуг охраны при подключении объекта на пульт централизованного наблюдения | Согласно техническому заданию | 876 | усл.ед | 1 | 63000000000 | Саратовская обл. | 48000 | 08.2019 | 08.2020 | Закупка у единственного поставщика (пп.2.1.15 п.2.1 р.2 гл.17 ПоЗ) | нет | да | нет
51 | 71.20.7 | 71.20.19.130 | 237 Проведение инструментальных замеров по программе производственного контроля | Согласно техническому заданию | 904 | раб.мест | 270 | 63000000000 | Саратовская обл. | 400000 | 09.2019 | 12.2019 | Закупка у единственного поставщика (пп.2.1.15 п.2.1 р.2 гл.17 ПоЗ) | нет | да | нет
52 | 47.41.1 | 47.41.10.000 | 136 Поставка компьютерной, офисной, цифровой техники, оборудования | Согласно техническому заданию | 876 | усл.ед | 1 | 63000000000 | Саратовская обл. | 625000 | 11.2019 | 11.2020 | Запрос цен в электронной форме | да | да | нет
53 | 32.99.1 | 32.99.11.110 | 122 Поставка противогазов | Согласно техническому заданию | 876 | усл.ед | 1 | 63000000000 | Саратовская обл. | 110000 | 09.2019 | 12.2019 | Закупка у единственного поставщика (пп.2.1.15 п.2.1 р.2 гл.17 ПоЗ) | нет | да | нет
54 | 47.41.1 | 47.41.10.000 | 166 Поставка комплектующих, запасных частей к ПК, цифровой техники, переферийного оборудования и расходных материалов к ним | Согласно техническому заданию | 876 | усл.ед | 1 | 63000000000 | Саратовская обл. | 833000 | 11.2019 | 11.2020 | Запрос цен в электронной форме | да | да | нет
55 | 86.21 | 86.21.10.110 | 388 Проведение планового периодического медосмотра работников, занятых на работах с вредными и (или) опасными условиями труда | Медосмотр проводится по согласованному обеими сторонами графику (календарному плану). При значительном отдалении медицинского учреждения от предприятия, медосмотр должен быть проведен на базе предприятия заказчика. | 792 | чел | 184 | 63000000000 | Саратовская обл. | 276000 | 09.2019 | 09.2019 | Закупка у единственного поставщика (пп.2.1.22 п.2.1 р.2 гл.17 ПоЗ) | нет | да | нет
56 | 46.71.9 | 19.20.29.140 | 389 Поставка масла трансформаторного ГК | Технические характеристики: ТУ 38.1011025-85 Качество продукции должно подтверждаться сертификатом.Поставка должна осуществляться в бочках весом 175 кг (нетто). Упаковка, маркировка в соответствии с ГОСТ 1510. | 166 | кг | 14000 | 63000000000 | Саратовская обл. | 315888.8 | 09.2019 | 09.2020 | Запрос цен в электронной форме | да | да | нет
57 | 80.20 | 80.20.10.000 | 400 Оказание услуг по обслуживанию системы видеонаблюдения | Согласно техническому заданию | 876 | усл.ед | 1 | 63000000000 | Саратовская обл. | 166000 | 10.2019 | 12.2019 | Закупка у единственного поставщика (пп.2.1.15 п.2.1 р.2 гл.17 ПоЗ) | нет | да | нет
58 | 80.20 | 80.20.10.000 | 401 Оказание услуг по обслуживанию системы учета рабочего времени | Согласно техническому заданию | 876 | усл.ед | 1 | 63000000000 | Саратовская обл. | 160000 | 10.2019 | 12.2019 | Закупка у единственного поставщика (пп.2.1.15 п.2.1 р.2 гл.17 ПоЗ) | нет | да | нет
59 | 80.20 | 80.20.10.000 | 402 Оказание услуг по обслуживанию системы пожарной сигнализации | Согласно техническому заданию | 876 | усл.ед | 1 | 63000000000 | Саратовская обл. | 124500 | 10.2019 | 12.2019 | Закупка у единственного поставщика (пп.2.1.15 п.2.1 р.2 гл.17 ПоЗ) | нет | да | нет
60 | 17.23 | 46.76.11.000 | 225 Поставка офисной бумаги А3,А4 | Упаковка товара должна обеспечивать его сохранность при транспортировке при условии бережного с ним обращения. Каждая пачка (500 листов) должна быть обернута в водостойкую бумагу, пачки бумаги должны быть упакованы по 5 штук в картонные коробки. Товар должен быть безопасным для жизни, здоровья, имущества потребителя и окружающей среды при обычных условиях его использования, хранения, транспортировки и утилизации. Поставляемый товар должен соответствовать государственным стандартам ГОСТ , санитарно-эпидемиологическими правилами и нормативами, а также иным документам, регламентирующими качество и безопасность. В подтверждение этого Поставщик предоставляет Заказчику соответствующие документы при поставке Товара. Отгрузка и разгрузка товара Заказчику осуществляется силами Поставщика. | 876 | усл.ед | 1 | 63000000000 | Саратовская обл. | 200000 | 12.2019 | 12.2020 | Запрос цен в электронной форме | да | да | нет
61 | 35.30.4 | 43.22.12.120 | 412 Оказание услуги по обеспечению технической эксплуатации и обслуживанию теплотехнического оборудования котельной и технической эксплуатации систем газопотребления | Согласно техническому заданию | 877 | усл.ед | 1 | 63000000001 | Саратовская обл. | 93750 | 10.2019 | 04.2020 | Закупка у единственного поставщика (пп.2.1.15 п.2.1 р.2 гл.17 ПоЗ) | нет | да | нет
62 | 18.12 | 18.12.1 | 426 Поставка табличек, наклеек и стендов по технике безопасности | Согласно техническому заданию | 876 | усл.ед | 1 | 63000000000 | Саратовская обл. | 138798 | 10.2019 | 12.2019 | Закупка у единственного поставщика (пп.2.1.15 п.2.1 р.2 гл.17 ПоЗ) | нет | да | нет
63 | 71.12.7 | 71.12.35.110 | 428 Выполнение работ по установлению охранных зон объектов электросетевого хозяйства | Согласно техническому заданию | 876 | усл.ед | 1 | 63000000000 | Саратовская обл. | 492400 | 10.2019 | 12.2019 | Закупка у единственного поставщика (пп.2.1.15 п.2.1 р.2 гл.17 ПоЗ) | нет | да | нет
64 | 62.01 | 62.01.29 | 435 Приобретение права на использование Kaspersky Endpoint Security; XSpider 7.8 | Согласно техническому заданию | 876 | усл.ед | 1 | 63000000000 | Саратовская обл. | 143660 | 11.2019 | 11.2020 | Закупка у единственного поставщика (пп.2.1.15 п.2.1 р.2 гл.17 ПоЗ) | нет | да | нет
4. Программа по технологическому присоединению заявителей
62 | 35.12.2 | 35.12.10.120 | 139 ПИР Строительство ТП-23 (по ген.плану); кабельные линии 0,4кВ от РП-Ипподромный до ТП-23 от ТП-23 до ВРУ-1, ВРУ-2 дома № 10 (по ген.плану), от ТП-23 до ВРУ-1, ВРУ-2 дома №11 (по ген.плану), от ТП-23 до ВРУ-1, ВРУ-2, ВРУ-3 дома № 12 (по ген.плану); реконструкция РП-Ипподромный (монтаж BB/TEL) | Согласно техническому заданию | 876 | усл.ед | 1 | 63000000000 | Саратовская обл. | 2056667.42 | 01.2019 | 05.2019 | Закупка у единственного поставщика (пп.2.1.22 п.2.1 р.2 гл.17 ПоЗ) | нет | да | нет
63 | 35.12.2 | 35.12.10.120 | 140 ПИР Строительство новой КТП по адресу г. Саратов, п. Новосоеколовогорский, Усть-Курдюмское шоссе, 1/1; 2 КЛ-10кВ от новой КТП до соединения с кабелем направления "РП-Новосоколовогорский - ТП-1350" | Согласно техническому заданию | 876 | усл.ед | 1 | 63000000000 | Саратовская обл. | 621638.63 | 01.2019 | 03.2019 | Закупка у единственного поставщика (пп.2.1.22 п.2.1 р.2 гл.17 ПоЗ) | нет | да | нет
64 | 35.12.2 | 35.12.10.120 | 141 СМР Реконструкция ВЛИ-0,4кВ ТП-1416 от опоры №1-01/2 до опоры №1-01/8; строительство ВЛИ-0,4кВ от опоры №1-01/6 ВЛИ-0,4кВ ТП-1416 до граниуы земельного участка по адресу г. Саратов, ул. Зеленогорская, 3 | Согласно техническому заданию | 876 | усл.ед | 1 | 63000000000 | Саратовская обл. | 263591.81 | 01.2019 | 01.2019 | Закупка у единственного поставщика (пп.2.1.22 п.2.1 р.2 гл.17 ПоЗ) | нет | да | нет
65 | 35.12.2 | 35.12.10.120 | 142 ПИР Строительство 2КЛ-0,4кВ от разных секций шин РУ-0,4кВ ТП-573 до ВРУ здания по адресу г. Саратов, ул. Лебедева-Кумача, 70В | Согласно техническому заданию | 876 | усл.ед | 1 | 63000000000 | Саратовская обл. | 152179.43 | 01.2019 | 05.2019 | Закупка у единственного поставщика (пп.2.1.22 п.2.1 р.2 гл.17 ПоЗ) | нет | да | нет
66 | 35.12.2 | 35.12.10.120 | 167 СМР Реконструкция РУ-10кВ ТП-1523 | Согласно техническому заданию | 876 | усл.ед | 1 | 63000000000 | Саратовская обл. | 331104.35 | 01.2019 | 03.2019 | Закупка у единственного поставщика (пп.2.1.22 п.2.1 р.2 гл.17 ПоЗ) | нет | да | нет
67 | 35.12.2 | 35.12.10.120 | 168 ПИР Реконструкция ВЛИ-0,4кВ ТП-1367; строительство ВЛИ-0,4кВ от опоры №1-01/6 ТП-1367 до границы земельного участка по адресу г. Саратов, бывший п/л "Салют", уч.8/1 | Согласно техническому заданию | 876 | усл.ед | 1 | 63000000000 | Саратовская обл. | 109517.3 | 01.2019 | 03.2019 | Закупка у единственного поставщика (пп.2.1.22 п.2.1 р.2 гл.17 ПоЗ) | нет | да | нет
68 | 35.12.2 | 35.12.10.120 | 169 СМР Установка ШРС по адресу г. Саратов, ул. Советская, 3/5, корпус 3; строительство ВЛИ-0,4кВ от ТП-910 до установленного ШРС; КЛ-0,4кВ от ШРС до РК | Согласно техническому заданию | 876 | усл.ед | 1 | 63000000000 | Саратовская обл. | 119352.26 | 01.2019 | 01.2019 | Закупка у единственного поставщика (пп.2.1.22 п.2.1 р.2 гл.17 ПоЗ) | нет | да | нет
69 | 35.12.2 | 35.12.10.120 | 172 ПИР Строительство КЛ-0,4кВ от РУ-0,4кВ ТП-225 до границ земельного участка по адресу г. Саратов, ул. Камчатская | Согласно техническому заданию | 876 | усл.ед | 1 | 63000000000 | Саратовская обл. | 118488.5 | 01.2019 | 06.2019 | Закупка у единственного поставщика (пп.2.1.22 п.2.1 р.2 гл.17 ПоЗ) | нет | да | нет
70 | 35.12.2 | 35.12.10.120 | 179 СМР Реконструкция РУ-0,4кВ ТП-1870, монтаж панели ЩО-70-1-03, шинный мост | Согласно техническому заданию | 876 | усл.ед | 1 | 63000000000 | Саратовская обл. | 112397.02 | 01.2019 | 02.2019 | Закупка у единственного поставщика (пп.2.1.22 п.2.1 р.2 гл.17 ПоЗ) | нет | да | нет
71 | 35.12.2 | 35.12.10.120 | 180 СМР Строительство кабельного вывода от РУ-0,4кВ ТП-736 до пунктовой опоры №1-00/1, ВЛИ-0,4кВ от опоры №1-00/1 до границы земельного участка по адресу г. Саратов, с/х Комбайн, б/н | Согласно техническому заданию | 876 | усл.ед | 1 | 63000000000 | Саратовская обл. | 491680.15 | 01.2019 | 01.2019 | Закупка у единственного поставщика (пп.2.1.22 п.2.1 р.2 гл.17 ПоЗ) | нет | да | нет
72 | 35.12.2 | 35.12.10.120 | 185 ПИР Строительство новой КТП транзитного типа по адресу г. Саратов, ул. 4 Выселочная, 3; 2КЛ-10кВ от новой КТП до соединения с КЛ-6кВ ТП-1536-I - ТП-1934 | Согласно техническому заданию | 876 | усл.ед | 1 | 63000000000 | Саратовская обл. | 235150.97 | 02.2019 | 07.2019 | Закупка у единственного поставщика (пп.2.1.22 п.2.1 р.2 гл.17 ПоЗ) | нет | да | нет
73 | 35.12.2 | 35.12.10.120 | 186 ПИР Строительство новой ТП по адресу г. Саратов, ж/р "Солнечный-2", м/р 11; 2КЛ-10кВ от новой ТП до ТП-15(по генплану); 2КЛ-10кВ до ТП-921; 4КЛ-0,4кВ до ВРУ-1, ВРУ-2 дома по адресу г. Саратов, ж/р "Солнечный-2", м/р 11, д.№1, б/с А, Б, В, Г, Д; 2КЛ-0,4кВ до ВРУ-1 дома по адресу г. Саратов, ж/р "Солнечный-2", м/р 11, д.№11; ТП-921 установка оборудования. | Согласно техническому заданию | 876 | усл.ед | 1 | 63000000000 | Саратовская обл. | 1315775.46 | 02.2019 | 05.2019 | Закупка у единственного поставщика (пп.2.1.22 п.2.1 р.2 гл.17 ПоЗ) | нет | да | нет
74 | 35.12.2 | 35.12.10.120 | 189 СМР Реконструкция ВЛИ-0,4кВ ТП-154 от пунктовой опоры №1-00/1 до концевой опоры №2-00/13 | Согласно техническому заданию | 876 | усл.ед | 1 | 63000000000 | Саратовская обл. | 468882.58 | 02.2019 | 07.2019 | Закупка у единственного поставщика (пп.2.1.22 п.2.1 р.2 гл.17 ПоЗ) | нет | да | нет
75 | 35.12.2 | 35.12.10.120 | 201 СМР Строительство ВЛИ-0,4кВ ТП-447 от опоры №1-00/1 до опоры №1-00/6 | Согласно техническому заданию | 876 | усл.ед | 1 | 63000000000 | Саратовская обл. | 122936.49 | 02.2019 | 03.2019 | Закупка у единственного поставщика (пп.2.1.22 п.2.1 р.2 гл.17 ПоЗ) | нет | да | нет
76 | 35.12.2 | 35.12.10.120 | 202 СМР Строительство ВЛИ-0,4кВ от опоры №1-00/17 ТП-564 до границы земельного участка по адресу г. Саратов, ул. Зерновая, уч. 28а | Согласно техническому заданию | 876 | усл.ед | 1 | 63000000000 | Саратовская обл. | 337510.13 | 02.2019 | 02.2019 | Закупка у единственного поставщика (пп.2.1.22 п.2.1 р.2 гл.17 ПоЗ) | нет | да | нет
77 | 35.12.2 | 35.12.10.120 | 208 ПИР Установка ШРС вблизи объекта заявителя по адресу г. Саратов, ул. Танкистов, 13; строительство КЛ-0,4кВ от РУ-0,4кВ ТП-701 до нового ШРС | Согласно техническому заданию | 876 | усл.ед | 1 | 63000000000 | Саратовская обл. | 137748.14 | 03.2019 | 08.2019 | Закупка у единственного поставщика (пп.2.1.22 п.2.1 р.2 гл.17 ПоЗ) | нет | да | нет
78 | 35.12.2 | 35.12.10.120 | 209 ПИР Строительство КТП по адресу г. Саратов, ВСО, пром.зона, б/н; 2КЛ-10кВ от новой КТП до соединения с кабелем направления ТП-659 - ТП-1991 | Согласно техническому заданию | 876 | усл.ед | 1 | 63000000000 | Саратовская обл. | 263195.72 | 03.2019 | 05.2019 | Закупка у единственного поставщика (пп.2.1.22 п.2.1 р.2 гл.17 ПоЗ) | нет | да | нет
79 | 35.12.2 | 35.12.10.120 | 210 ПИР Строительство ВЛИ-0,4кВ от опоры №3-11/17 КТП-725 до границы земельного участка по адресу г. Саратов, пос. 2 Мирный, б/н | Согласно техническому заданию | 876 | усл.ед | 1 | 63000000000 | Саратовская обл. | 105185.98 | 03.2019 | 06.2019 | Закупка у единственного поставщика (пп.2.1.22 п.2.1 р.2 гл.17 ПоЗ) | нет | да | нет
80 | 35.12.2 | 35.12.10.120 | 211 ПИР Строительство ВЛИ-0,4кВ от опоры №2-02/6 ТП-997 до границы земельного участка по адресу г. Саратов, ул. Зерновая | Согласно техническому заданию | 876 | усл.ед | 1 | 63000000000 | Саратовская обл. | 136060.97 | 03.2019 | 06.2019 | Закупка у единственного поставщика (пп.2.1.22 п.2.1 р.2 гл.17 ПоЗ) | нет | да | нет
81 | 35.12.2 | 35.12.10.120 | 212 ПИР Строительство КТП по адресу г. Саратов, Сокурский тракт, б/н Прокладка 2КЛ-10кВ от новой КТП до соединения с кабелем 10кв ТП-1366 - РП-Базовый-1 | Согласно техническому заданию | 876 | усл.ед | 1 | 63000000000 | Саратовская обл. | 209652.16 | 03.2019 | 09.2019 | Закупка у единственного поставщика (пп.2.1.22 п.2.1 р.2 гл.17 ПоЗ) | нет | да | нет
82 | 35.12.2 | 35.12.10.120 | 214 СМР Оборудование РУ-6кВ новой КТП по адресу г. Саратов, Ново-Астраханское шоссе; 5КЛ-6кв от новой КТП до соединения с кабелем направления ТП-1784 - ТП-1757 | Согласно техническому заданию | 876 | усл.ед | 1 | 63000000000 | Саратовская обл. | 658866.94 | 03.2019 | 03.2019 | Закупка у единственного поставщика (пп.2.1.22 п.2.1 р.2 гл.17 ПоЗ) | нет | да | нет
83 | 35.12.2 | 35.12.10.120 | 215 СМР Строительство КЛ-0,4кВ от РП-Симбирский до ВРУ-1, ВРУ-2 дома по адресу г. Саратов, ул. Кутякова, 27 | Согласно техническому заданию | 876 | усл.ед | 1 | 63000000000 | Саратовская обл. | 1238567.92 | 03.2019 | 04.2019 | Закупка у единственного поставщика (пп.2.1.22 п.2.1 р.2 гл.17 ПоЗ) | нет | да | нет
84 | 35.12.2 | 35.12.10.120 | 216 ПИР Реконструкция РУ-0,4кВ ТП-685; строительство 2КЛ-0,4кВ от РУ-0,4кВ ТП-685 до ШРС по адресу г. Саратов , пл. Орджоникидзе, б/н | Согласно техническому заданию | 876 | усл.ед | 1 | 63000000000 | Саратовская обл. | 148255.93 | 03.2019 | 05.2019 | Закупка у единственного поставщика (пп.2.1.22 п.2.1 р.2 гл.17 ПоЗ) | нет | да | нет
85 | 35.12.2 | 35.12.10.120 | 219 ПИР Строительство 2КЛ-10кВ от новой КТП по адресу г. саратов, ул. Песчано-Уметская, б/н до соединения с кабелем 10Кв КТП-776 - КТП-759. | Согласно техническому заданию | 876 | усл.ед | 1 | 63000000000 | Саратовская обл. | 178581.7 | 03.2019 | 08.2019 | Закупка у единственного поставщика (пп.2.1.22 п.2.1 р.2 гл.17 ПоЗ) | нет | да | нет
86 | 35.12.2 | 35.12.10.120 | 220 СМР Строительство ВЛИ-0,4кВ от опоры №1-01/6 ВЛИ-0,4кВ ТП-1141 до границы земельного участка по адресу г. саратов, ул. Гвардейская, 28 | Согласно техническому заданию | 876 | усл.ед | 1 | 63000000000 | Саратовская обл. | 269743.18 | 03.2019 | 05.2019 | Закупка у единственного поставщика (пп.2.1.22 п.2.1 р.2 гл.17 ПоЗ) | нет | да | нет
87 | 35.12.2 | 35.12.10.120 | 221 СМР Реконструкция ВЛИ-0,4кВ ТП-347 от опоры №5-00/1 до опоры №4-00/20 по адресу г. Саратов, ул. Старая Большая Поливановка, 66 | Согласно техническому заданию | 876 | усл.ед | 1 | 63000000000 | Саратовская обл. | 801041.91 | 03.2019 | 05.2019 | Закупка у единственного поставщика (пп.2.1.22 п.2.1 р.2 гл.17 ПоЗ) | нет | да | нет
88 | 35.12.2 | 35.12.10.120 | 226 ПИР Реконструкция РУ-0,4кВ РП-Октябрьский; реконструкция ВЛИ-0,4кВ от опоры №1-00/12 до опоры №1-00/17; строительство 2КЛ-0,4кв от РП-Октябрьский до опоры №1-00/17 | Согласно техническому заданию | 876 | усл.ед | 1 | 63000000000 | Саратовская обл. | 240409.42 | 04.2019 | 08.2019 | Закупка у единственного поставщика (пп.2.1.22 п.2.1 р.2 гл.17 ПоЗ) | нет | да | нет
89 | 35.12.2 | 35.12.10.120 | 227 СМР Строительство КЛ-0,4кВ от ТП-937 до опоры №1-00/1; ВЛИ-0,4кВ ТП-937 от пунктовой опоры до границы земельных участков по адресу г. Саратов, СНТ "Кировец-1", проезд 9, уч.2, проезд 12, уч.2 | Согласно техническому заданию | 876 | усл.ед | 1 | 63000000000 | Саратовская обл. | 999876.1 | 04.2019 | 05.2019 | Закупка у единственного поставщика (пп.2.1.22 п.2.1 р.2 гл.17 ПоЗ) | нет | да | нет
90 | 35.12.2 | 35.12.10.120 | 228 ПИР Реконструкция РУ-0,4кВ ТП-1104; строительство 2КЛ-0,4кВ от РУ-0,4кВ ТП-1104 до ВРУ здания по адресу г. Саратов, ул. Тулупная, 6 | Согласно техническому заданию | 876 | усл.ед | 1 | 63000000000 | Саратовская обл. | 212982.49 | 04.2019 | 07.2019 | Закупка у единственного поставщика (пп.2.1.22 п.2.1 р.2 гл.17 ПоЗ) | нет | да | нет
91 | 35.12.2 | 35.12.10.120 | 229 ПИР Реконструкция оборудования в ТП-252; строительство ВЛИ-0,4кВ ТП-252 до границ земельного участка по адресу г. Саратов, Симбирская, 154; строительство КЛ-0,4кв от РУ-0,4кВ ТП-252 до пунктовой опоры | Согласно техническому заданию | 876 | усл.ед | 1 | 63000000000 | Саратовская обл. | 152158.86 | 04.2019 | 09.2019 | Закупка у единственного поставщика (пп.2.1.22 п.2.1 р.2 гл.17 ПоЗ) | нет | да | нет
92 | 35.12.2 | 35.12.10.120 | 230 СМР Строительство ВЛИ-0,4кВ от опоры №15 РП-Тюльпан до границы земельного участка по адресу г. Саратов, СНТ "Дачник", уч. 21 | Согласно техническому заданию | 876 | усл.ед | 1 | 63000000000 | Саратовская обл. | 185060.17 | 04.2019 | 06.2019 | Закупка у единственного поставщика (пп.2.1.22 п.2.1 р.2 гл.17 ПоЗ) | нет | да | нет
93 | 35.12.2 | 35.12.10.120 | 231 СМР Строительство ВЛИ-0,4кВ от опоры №2-01/3 КТП-946 до границы земельного участка по адресу г. Саратов, ул. Песчано-Уметская, б/н | Согласно техническому заданию | 876 | усл.ед | 1 | 63000000000 | Саратовская обл. | 120030.5 | 04.2019 | 06.2019 | Закупка у единственного поставщика (пп.2.1.22 п.2.1 р.2 гл.17 ПоЗ) | нет | да | нет
94 | 35.12.2 | 35.12.10.120 | 232 СМР Строительство ВЛИ-0,4кв от опоры №2-01/3 ВЛИ-0,4кВ КТП-1958 до границы земельного участка по адресу г. Саратов, Брянский пр, 52а | Согласно техническому заданию | 876 | усл.ед | 1 | 63000000000 | Саратовская обл. | 319636.39 | 04.2019 | 05.2019 | Закупка у единственного поставщика (пп.2.1.22 п.2.1 р.2 гл.17 ПоЗ) | нет | да | нет
95 | 35.12.2 | 35.12.10.120 | 233 СМР Строительство кабельно-воздушной линии 0,4кВ от РУ-0,4кВ ТП-348 до границы участка по адресу г. Саратов, ул. Гвардейская, уч.64 | Согласно техническому заданию | 876 | усл.ед | 1 | 63000000000 | Саратовская обл. | 658306.45 | 04.2019 | 05.2019 | Закупка у единственного поставщика (пп.2.1.22 п.2.1 р.2 гл.17 ПоЗ) | нет | да | нет
96 | 35.12.2 | 35.12.10.120 | 234 СМР Строительство 2КЛ-0,4кВ от новой ТП по адресу г. Саратов, ул.Гоголя, 63 до пунктовой опоры №1-00/4 ТП-69; КЛ-0,4кВ от ТП-63 до ШРС у ТП-63; реконструкция ВЛ-0,4кВ по ул. Чапаева, ул. Зарубина, ул. Кутякова | Согласно техническому заданию | 876 | усл.ед | 1 | 63000000000 | Саратовская обл. | 941020.95 | 04.2019 | 07.2019 | Закупка у единственного поставщика (пп.2.1.22 п.2.1 р.2 гл.17 ПоЗ) | нет | да | нет
97 | 35.12.2 | 35.12.10.120 | 235 СМР Строительство новой КТП-400/10/0,4 по адресу г. Саратов, ул.Танкистов, 195; КЛ-10кВ от новой КТП до ТП-1885; КЛ-10кВ от новой КТП до соединения с КЛ-10кВ направления к ТП-1391 | Согласно техническому заданию | 876 | усл.ед | 1 | 63000000000 | Саратовская обл. | 2069022.62 | 04.2019 | 05.2019 | Закупка у единственного поставщика (пп.2.1.22 п.2.1 р.2 гл.17 ПоЗ) | нет | да | нет
98 | 35.12.2 | 35.12.10.120 | 236 СМР Монтаж оборудования в новой ТП по адресу г. Саратов, ул. Железнодорожная, 82а; прокладка 4КЛ-6кВ до соединения с направлениями к ТП-1218, к РП-608, ТП-1534, ТП-1877; КЛ-0,4кВ от новой ТП до ШРС №1 по адресу г. Саратов, ул. Кутякова, 146 | Согласно техническому заданию | 876 | усл.ед | 1 | 63000000000 | Саратовская обл. | 3577627.57 | 04.2019 | 05.2019 | Закупка у единственного поставщика (пп.2.1.22 п.2.1 р.2 гл.17 ПоЗ) | нет | да | нет
99 | 35.12.2 | 35.12.10.120 | 242 ПИР Проектирование ТП № 18 (по генплану); 2КЛ-10кВ от ТП № 18 до ТП-921; 4КЛ-0,4кВ от ТП № 18 до ВРУ-1, ВРУ-2 жилого дома № 7(по генплану) | Согласно техническому заданию | 876 | усл.ед | 1 | 63000000000 | Саратовская обл. | 955124.96 | 04.2019 | 06.2019 | Закупка у единственного поставщика (пп.2.1.22 п.2.1 р.2 гл.17 ПоЗ) | нет | да | нет
100 | 35.12.2 | 35.12.10.120 | 243 ПИР Строительство КЛ-0,4кВ от ШРС/ТП-1173 до границ земельного участка по адресу г. Саратов, ул. Химическая, 46 | Согласно техническому заданию | 876 | усл.ед | 1 | 63000000000 | Саратовская обл. | 100802.7 | 04.2019 | 09.2019 | Закупка у единственного поставщика (пп.2.1.22 п.2.1 р.2 гл.17 ПоЗ) | нет | да | нет
101 | 35.12.2 | 35.12.10.120 | 244 СМР Реконструкция ВЛИ-0,4кВ ТП-206 от опоры №2-00/4 до концевой опоры №2-00/11 и от опоры №2-00/4 до концевой опоры №2-03/7 | Согласно техническому заданию | 876 | усл.ед | 1 | 63000000000 | Саратовская обл. | 788882.72 | 04.2019 | 06.2019 | Закупка у единственного поставщика (пп.2.1.22 п.2.1 р.2 гл.17 ПоЗ) | нет | да | нет
102 | 35.12.2 | 35.12.10.120 | 248 СМР Реконструкция ВЛИ-0,4кВ ТП-1367; строительство ВЛИ-0,4кВ от опоры №1-01/6 ТП-1367 до границы земельного участка по адресу г. Саратов, бывший п/л "Салют", уч. 8/1 | Согласно техническому заданию | 876 | усл.ед | 1 | 63000000000 | Саратовская обл. | 406246.16 | 05.2019 | 05.2019 | Закупка у единственного поставщика (пп.2.1.22 п.2.1 р.2 гл.17 ПоЗ) | нет | да | нет
103 | 35.12.2 | 35.12.10.120 | 249 СМР Реконструкция РУ-10кВ ТП-1976 | Согласно техническому заданию | 876 | усл.ед | 1 | 63000000000 | Саратовская обл. | 586126.25 | 05.2019 | 09.2019 | Закупка у единственного поставщика (пп.2.1.22 п.2.1 р.2 гл.17 ПоЗ) | нет | да | нет
104 | 35.12.2 | 35.12.10.120 | 250 СМР Строительство новой КТП по адресу г. Саратов, Новоастраханское шоссе, б/н; прокладка КЛ-6кВ от новой КТП до РП-Общепит, КЛ-6кВ от новой КТП до КТП-955 | Согласно техническому заданию | 876 | усл.ед | 1 | 63000000000 | Саратовская обл. | 5222977.73 | 05.2019 | 06.2019 | Закупка у единственного поставщика (пп.2.1.22 п.2.1 р.2 гл.17 ПоЗ) | нет | да | нет
105 | 35.12.2 | 35.12.10.120 | 251 СМР Реконструкция ТП-38 | Согласно техническому заданию | 876 | усл.ед | 1 | 63000000000 | Саратовская обл. | 643343.71 | 05.2019 | 09.2019 | Закупка у единственного поставщика (пп.2.1.22 п.2.1 р.2 гл.17 ПоЗ) | нет | да | нет
106 | 35.12.2 | 35.12.10.120 | 252 СМР Реконструкция КЛ-0,4кВ от РУ-0,4кВ ТП-1097 до нового ШРС по адресу г. Саратов , ул. Яблочкова, 9, взамен РК-1 ТП-1097 и перезаводкой кабелей из РК в ШРС | Согласно техническому заданию | 876 | усл.ед | 1 | 63000000000 | Саратовская обл. | 212934.22 | 05.2019 | 05.2019 | Закупка у единственного поставщика (пп.2.1.22 п.2.1 р.2 гл.17 ПоЗ) | нет | да | нет
107 | 35.12.2 | 35.12.10.120 | 253 ПИР Строительство ВЛИ-0,4кВ от РУ-0,4кВ ТП-556 до границ земельного участка по адресу г. Саратов, ул. Брянская | Согласно техническому заданию | 876 | усл.ед | 1 | 63000000000 | Саратовская обл. | 110645.83 | 05.2019 | 09.2019 | Закупка у единственного поставщика (пп.2.1.22 п.2.1 р.2 гл.17 ПоЗ) | нет | да | нет
108 | 35.12.2 | 35.12.10.120 | 254 СМР Строительство ВЛИ-0,4кВ от опоры №1-01/1 до границ земельного участка по адресу г. Саратов, Новосоколовогорский ж/р, уч. 26 | Согласно техническому заданию | 876 | усл.ед | 1 | 63000000000 | Саратовская обл. | 107407.18 | 05.2019 | 05.2019 | Закупка у единственного поставщика (пп.2.1.22 п.2.1 р.2 гл.17 ПоЗ) | нет | да | нет
109 | 35.12.2 | 35.12.10.120 | 255 СМР Монтаж оборудования в РУ-6кв новой КТП по адресу г. Саратов, ул. Кооперативная, 100; прокладка 2КЛ-6 кВ от новой КТП до соединения с кабелем направления РП-Кирпичный 1с.ш. - ТП-260 | Согласно техническому заданию | 876 | усл.ед | 1 | 63000000000 | Саратовская обл. | 699767.24 | 05.2019 | 05.2019 | Закупка у единственного поставщика (пп.2.1.22 п.2.1 р.2 гл.17 ПоЗ) | нет | да | нет
110 | 35.12.2 | 35.12.10.120 | 256 СМР Реконструкция ВЛИ-0,4кВ от РУ-0,4кВ ТП-535 до опоры №1-00/1 до опоры №1-00/5; от опоры №1-00/1 до опоры №3-00/2; ШРС/Тп-63; КЛ-0,4кВ от ШРС/ТП-63до пунктовой опоры №1-01/6; ВЛИ-0,4кВ от ШРС/ТП-63 от пунктовой опоры №1-01/6 до ВРУ помещения по адресу г. Саратов, ул. Чапаева, 93 | Согласно техническому заданию | 876 | усл.ед | 1 | 63000000000 | Саратовская обл. | 866435.22 | 05.2019 | 08.2019 | Закупка у единственного поставщика (пп.2.1.22 п.2.1 р.2 гл.17 ПоЗ) | нет | да | нет
111 | 35.12.2 | 35.12.10.120 | 257 СМР Строительство новой КТП по адресу г. Саратов, Сокурский тракт; прокладка 2КЛ-10кВ от ТП-1571 до новой КТП; реконструкция ТП-1571 | Согласно техническому заданию | 876 | усл.ед | 1 | 63000000000 | Саратовская обл. | 1290487.01 | 05.2019 | 05.2019 | Закупка у единственного поставщика (пп.2.1.22 п.2.1 р.2 гл.17 ПоЗ) | нет | да | нет
112 | 35.12.2 | 35.12.10.120 | 261 ПИР Строительство КЛ-0,4кв от РУ-0,4кВ ТП-1403 до пунктовой опоры по адресу г. Саратов, ул. Огородная/ул. Тепловозная; ВЛИ-0,4кВ от опоры ТП-1403 до опоры у участка заявителя по адресу г. Саратов, ул. Огородная/ул. Тепловозная, б/н | Согласно техническому заданию | 876 | усл.ед | 1 | 63000000000 | Саратовская обл. | 112470.55 | 05.2019 | 10.2019 | Закупка у единственного поставщика (пп.2.1.22 п.2.1 р.2 гл.17 ПоЗ) | нет | да | нет
113 | 35.12.2 | 35.12.10.120 | 262 СМР Новая КТП по адресу г. Саратов, Новосоколовогорский ж/р; строительство 2КЛ-10кВ от РУ-10кВ от РУ-10кВ новой КТП до РУ-10кВ КТП-657 и до соединения с кабелем ТП-739; 2КЛ-0,4кВ до пунктовой опоры №1-03/20; ВЛИ-0,4кВ до границ участка по адресу г. Саратов, Новосоколовогорский ж/р, уч.103 | Согласно техническому заданию | 876 | усл.ед | 1 | 63000000000 | Саратовская обл. | 6069122.66 | 05.2019 | 08.2019 | Закупка у единственного поставщика (пп.2.1.22 п.2.1 р.2 гл.17 ПоЗ) | нет | да | нет
114 | 35.12.2 | 35.12.10.120 | 263 СМР Строительство ШРС около ТП-489; КЛ-0,4кВ от ТП-489 до ШРС; КЛ-0,4кВ от ТП-489 до ВРУ здания по адресу г. Саратов, Московское шоссе, 30 | Согласно техническому заданию | 876 | усл.ед | 1 | 63000000000 | Саратовская обл. | 571112.82 | 05.2019 | 06.2019 | Закупка у единственного поставщика (пп.2.1.22 п.2.1 р.2 гл.17 ПоЗ) | нет | да | нет
115 | 35.12.2 | 35.12.10.120 | 265 СМР Монтаж оборудования в РУ-0,4кВ ТП-511; КЛ-0,4кВ от ТП-511 до ВРУ жилого дома по адресу г. Саратов, ул. Зарубина, 84/90 | Согласно техническому заданию | 876 | усл.ед | 1 | 63000000000 | Саратовская обл. | 545188.47 | 05.2019 | 05.2019 | Закупка у единственного поставщика (пп.2.1.22 п.2.1 р.2 гл.17 ПоЗ) | нет | да | нет
116 | 35.12.2 | 35.12.10.120 | 266 СМР Реконструкция ТП-1284 | Согласно техническому заданию | 876 | усл.ед | 1 | 63000000000 | Саратовская обл. | 763583.23 | 05.2019 | 09.2019 | Закупка у единственного поставщика (пп.2.1.22 п.2.1 р.2 гл.17 ПоЗ) | нет | да | нет
117 | 35.12.2 | 35.12.10.120 | 267 ПИР Реконструкция РУ-10кВ РП-Базовый; 2КЛ-10кВ от РП-Базовый до новой ТП-10/0,4кв по адресу г. Саратов, пр. Строителей, б/н | Согласно техническому заданию | 876 | усл.ед | 1 | 63000000000 | Саратовская обл. | 1364675.04 | 05.2019 | 12.2019 | Закупка у единственного поставщика (пп.2.1.22 п.2.1 р.2 гл.17 ПоЗ) | нет | да | нет
118 | 35.12.2 | 35.12.10.120 | 268 СМР Реконструкция ТП-113; строительство 2КЛ-0,4кВ от ТП-113 до ВРУ здания по адресу г. Саратов, ул. Международная, 27 | Согласно техническому заданию | 876 | усл.ед | 1 | 63000000000 | Саратовская обл. | 1837435 | 05.2019 | 06.2019 | Закупка у единственного поставщика (пп.2.1.22 п.2.1 р.2 гл.17 ПоЗ) | нет | да | нет
119 | 35.12.2 | 35.12.10.120 | 269 СМР Реконструкция ВЛИ-0,4кВ от опоры №3-00/3 ТП-1471 до границы земельного участка по адресу г. Саратов, совхоз "Комбайн" | Согласно техническому заданию | 876 | усл.ед | 1 | 63000000000 | Саратовская обл. | 151037.65 | 05.2019 | 05.2019 | Закупка у единственного поставщика (пп.2.1.22 п.2.1 р.2 гл.17 ПоЗ) | нет | да | нет
120 | 35.12.2 | 35.12.10.120 | 270 ПИР Строительство новой ТП по адресу г. Саратов, ул. Ламповая, 2; 2КЛ-10кВ от новой ТП до ТП-194; 3КЛ-10кВ от новой ТП до соединения с ТП-671 - ТП-194 и ТП-671 - ТП-684; 2КЛ-0,4кВ до ВРУ дома по адресу г. Саратов, ул. Ламповая, 2; реконструкция ТП-671 | Согласно техническому заданию | 876 | усл.ед | 1 | 63000000000 | Саратовская обл. | 875930.15 | 05.2019 | 09.2019 | Закупка у единственного поставщика (пп.2.1.22 п.2.1 р.2 гл.17 ПоЗ) | нет | да | нет
121 | 35.12.2 | 35.12.10.120 | 275 СМР Строительство КЛ-0,4кВ от ТП-83 до границы земельного участка по адресу г. Саратов, Набережная Космонавтов/ул. Лермонтова/ул. Московская | Согласно техническому заданию | 876 | усл.ед | 1 | 63000000000 | Саратовская обл. | 1282284.82 | 06.2019 | 06.2019 | Закупка у единственного поставщика (пп.2.1.22 п.2.1 р.2 гл.17 ПоЗ) | нет | да | нет
122 | 35.12.2 | 35.12.10.120 | 276 ПИР Строительство новой КТП по адресу г. Саратов, ул. Лесопильная, б/н; 2КЛ-6кВ от ТП-505 до новой КТП; реконструкция оборудования в РУ-6кВ ТП-505 | Согласно техническому заданию | 876 | усл.ед | 1 | 63000000000 | Саратовская обл. | 76425.14 | 06.2019 | 01.2020 | Закупка у единственного поставщика (пп.2.1.22 п.2.1 р.2 гл.17 ПоЗ) | нет | да | нет
123 | 35.12.2 | 35.12.10.120 | 277 ПИР Реконструкция РУ-0,4кВ ТП-898; 4КЛ-0,4кВ от ТП-898 до ВРУ-3 помещений по адресу г. Саратов, м/р №7 | Согласно техническому заданию | 876 | усл.ед | 1 | 63000000000 | Саратовская обл. | 272639.25 | 06.2019 | 07.2019 | Закупка у единственного поставщика (пп.2.1.22 п.2.1 р.2 гл.17 ПоЗ) | нет | да | нет
124 | 35.12.2 | 35.12.10.120 | 278 СМР Реконструкция ВЛИ-0,4кВ от опоры №1-02/6 ВЛИ-0,4кВ ТП-35 до границы земельного участка по адресу г. Саратов, ул. Пархоменко, уч. 4 | Согласно техническому заданию | 876 | усл.ед | 1 | 63000000000 | Саратовская обл. | 182090.29 | 06.2019 | 06.2019 | Закупка у единственного поставщика (пп.2.1.22 п.2.1 р.2 гл.17 ПоЗ) | нет | да | нет
125 | 35.12.2 | 35.12.10.120 | 279 ПИР Строительство новой КТП по адресу г. Саратов, Сокурский тракт; 2КЛ-10кВ от новой КТП до КТП-792 | Согласно техническому заданию | 876 | усл.ед | 1 | 63000000000 | Саратовская обл. | 564174.77 | 06.2019 | 07.2019 | Закупка у единственного поставщика (пп.2.1.22 п.2.1 р.2 гл.17 ПоЗ) | нет | да | нет
126 | 35.12.2 | 35.12.10.120 | 280 СМР. Строительство новой ТП№18 (по генплану) по типу К-42-630М4 по адресу г.Саратов, Кировский район, микрорайон №11 жилого района "Солнечный-II", с монтажом оборудования: двух трансформаторов ТМГ-630-10/0,4кВ, комплекта оборудования РУ-10кВ и РУ-0,4 кВ, освещения, АСКУЭ | Согласно техническому заданию | 876 | усл.ед | 1 | 63000000000 | Саратовская обл. | 4420733.4 | 06.2019 | 06.2019 | Закупка у единственного поставщика (пп.2.1.22 п.2.1 р.2 гл.17 ПоЗ) | нет | да | нет
127 | 35.12.2 | 35.12.10.120 | 281 СМР. Строительство 2КЛ-10кВ от ТП-921 до ТП№18 (по генплану). 2КЛ-0,4 кВ от ТП№18 до ВРУ-1 жилого дома №7 по адресу г.Саратов, Кировский район, микрорайон №11 жилого района "Солнечный-II". 2КЛ-0,4кВ от ТП№18 до ВРУ-2 жилого дома №7 по адресу г.Саратов, Кировский район, микрорайон №11 жилого района "Солнечный-II" | Согласно техническому заданию | 876 | усл.ед | 1 | 63000000000 | Саратовская обл. | 2067812.87 | 06.2019 | 06.2019 | Закупка у единственного поставщика (пп.2.1.22 п.2.1 р.2 гл.17 ПоЗ) | нет | да | нет
128 | 35.12.2 | 35.12.10.120 | 282 СМР Строительство КЛ-0,4кВ от РП-Нагорный до пунктовой опоры №1-00/1. реконструкция ВЛИ-0,4кВ РП-Нагорный от опоры №1-00/1 до опоры № 1-01/4 | Согласно техническому заданию | 876 | усл.ед | 1 | 63000000000 | Саратовская обл. | 313664.18 | 06.2019 | 06.2019 | Закупка у единственного поставщика (пп.2.1.22 п.2.1 р.2 гл.17 ПоЗ) | нет | да | нет
129 | 35.12.2 | 35.12.10.120 | 283 СМР Реконструкция ТП-1030 | Согласно техническому заданию | 876 | усл.ед | 1 | 63000000000 | Саратовская обл. | 1038977.72 | 06.2019 | 06.2019 | Закупка у единственного поставщика (пп.2.1.22 п.2.1 р.2 гл.17 ПоЗ) | нет | да | нет
130 | 35.12.2 | 35.12.10.120 | 287 ПИР Реконструкция РП-Диагностика | Согласно техническому заданию | 876 | усл.ед | 1 | 63000000000 | Саратовская обл. | 120572.68 | 06.2019 | 09.2019 | Закупка у единственного поставщика (пп.2.1.22 п.2.1 р.2 гл.17 ПоЗ) | нет | да | нет
131 | 35.12.2 | 35.12.10.120 | 288 ПИР Строительство ВЛИ-0,4кВ от пунктовой опоры ТП-1332 до границы земельного участка по адресу г. Саратов, ул. Чернышевского, 100; КЛ-0,4кВ от ТП-1332 до пунктовой ВЛИ-0,4кВ ТП-1332 | Согласно техническому заданию | 876 | усл.ед | 1 | 63000000000 | Саратовская обл. | 162260.09 | 06.2019 | 09.2019 | Закупка у единственного поставщика (пп.2.1.22 п.2.1 р.2 гл.17 ПоЗ) | нет | да | нет
132 | 35.12.2 | 35.12.10.120 | 289 ПИР Реконструкция РУ-10кВ ТП-1130; оборудование в РУ-10кВ новой ТП по адресу г. Саратов, 4 Дачная, б/н; 2КЛ-10кВ от ТП-1130 до новой ТП | Согласно техническому заданию | 876 | усл.ед | 1 | 63000000000 | Саратовская обл. | 263544.48 | 06.2019 | 08.2019 | Закупка у единственного поставщика (пп.2.1.22 п.2.1 р.2 гл.17 ПоЗ) | нет | да | нет
133 | 35.12.2 | 35.12.10.120 | 290 СМР Строительство КЛ-0,4кВ от ТП-898 до ВРУ-2 на границе земельного участка по адресу г. Саратов, ул. Тархова | Согласно техническому заданию | 876 | усл.ед | 1 | 63000000000 | Саратовская обл. | 710688 | 06.2019 | 06.2019 | Закупка у единственного поставщика (пп.2.1.22 п.2.1 р.2 гл.17 ПоЗ) | нет | да | нет
134 | 35.12.2 | 35.12.10.120 | 291 СМР Строительство КЛ-0,4кВ от ТП №40 (по генплану) до ВРУ-1 на границе земельного участка по адресу г. Саратов, ул. Тархова | Согласно техническому заданию | 876 | усл.ед | 1 | 63000000000 | Саратовская обл. | 466696.6 | 06.2019 | 06.2019 | Закупка у единственного поставщика (пп.2.1.22 п.2.1 р.2 гл.17 ПоЗ) | нет | да | нет
135 | 35.12.2 | 35.12.10.120 | 292 СМР Установка новой КТП-400-10/0,4кВ по адресу г. Саратов, ВСО, промзона; 2КЛ-10кВ от новой КТП до соединения с кабелем направления ТП-659 - ТП-1991 | Согласно техническому заданию | 876 | усл.ед | 1 | 63000000000 | Саратовская обл. | 2472504.03 | 06.2019 | 06.2019 | Закупка у единственного поставщика (пп.2.1.22 п.2.1 р.2 гл.17 ПоЗ) | нет | да | нет
136 | 35.12.2 | 35.12.10.120 | 295 СМР Монтаж оборудования в РУ-6 кВ новой ТП по адресу г.Саратов, 2й Соколовогорский проезд, д.2. Прокладка 2-х КЛ-10кВ от новой ТП до ТП-603, КЛ-10кВ от новой ТП до ТП-604 | Согласно техническому заданию | 876 | усл.ед | 1 | 63000000000 | Саратовская обл. | 6366209.79 | 06.2019 | 09.2019 | Закупка у единственного поставщика (пп.2.1.22 п.2.1 р.2 гл.17 ПоЗ) | нет | да | нет
137 | 35.12.2 | 35.12.10.120 | 296 СМР Установка новой КТП по адресу г. Саратов, 2-й Соколовогорский проезд, 2. 2КЛ-6 кВ от новой КТП до соединения с кабелем направления "ТП-602-ТП-610" с учётом ближайших соединительных муфт | Согласно техническому заданию | 876 | усл.ед | 1 | 63000000000 | Саратовская обл. | 2460082.62 | 06.2019 | 07.2019 | Закупка у единственного поставщика (пп.2.1.22 п.2.1 р.2 гл.17 ПоЗ) | нет | да | нет
138 | 35.12.2 | 35.12.10.120 | 299 СМР Реконструкция ВЛИ-0,4 кВ ТП-475 от опоры №1-00/7, 1-01/8 по ьадресу г.Саратов, Заводской район, 1-й Азовский проезд з/у 8. | Согласно техническому заданию | 876 | усл.ед | 1 | 63000000000 | Саратовская обл. | 630768.32 | 06.2019 | 07.2019 | Закупка у единственного поставщика (пп.2.1.22 п.2.1 р.2 гл.17 ПоЗ) | нет | да | нет
139 | 35.12.2 | 35.12.10.120 | 300 СМР Строительство новой ТП по адресу: г Саратов , Московское шоссе 2. Строительство 3КЛ-10кВ от новой ТП до ТП-491, где два кабеля соединить с кабелями 10 кВ направлений к РП-Магистральный-II и к ТП-1036-II, демонтировав их из ТП-491, а один кабель завести в ТП-491. КЛ-10кВ от новой ТП до соединения с кабелем 10кВ к ТП-975-I, КЛ-10кВ от новой ТП до соединения с кабелем 10кВ к ТП-1036-I/ Строительство 4КЛ-0,4кВ от новой ТП до ВРУ-2 жилого дома по адресу: г Саратов, ул.Московское шоссе, 2. 4КЛ-0,4кВ от новой ТП до ВРУ-2 жилого дома, 4КЛ-0,4 кВ от новой ТП до ВРУ-3 жилого дома | Согласно техническому заданию | 876 | усл.ед | 1 | 63000000000 | Саратовская обл. | 9750700.52 | 06.2019 | 07.2019 | Закупка у единственного поставщика (пп.2.1.22 п.2.1 р.2 гл.17 ПоЗ) | нет | да | нет
140 | 35.12.2 | 35.12.10.120 | 301 ПИР Проектирование реконструкции ТП-1146 по адресу: гСаратов, ул Лесная угол Мельничного проезда. КЛ-0,4кВ от ТП-1146 до ВРУ детского сада на 160 мест на территории МОУ "Гимназия №31" по ул.Лесная, д.1/9 в Кировском районе г.Саратова | Согласно техническому заданию | 876 | усл.ед | 1 | 63000000000 | Саратовская обл. | 128062.26 | 06.2019 | 09.2019 | Закупка у единственного поставщика (пп.2.1.22 п.2.1 р.2 гл.17 ПоЗ) | нет | да | нет
141 | 35.12.2 | 35.12.10.120 | 307 СМР Реконструкция ВЛИ-0,4кВ от опоры №3-00/17 ВЛИ-0,4кВ КТП-725 до границы земельного участка по адресу г.Саратов, пос. 2-й Мирный, б/н | Согласно техническому заданию | 876 | усл.ед | 1 | 63000000000 | Саратовская обл. | 230698.43 | 06.2019 | 07.2019 | Закупка у единственного поставщика (пп.2.1.22 п.2.1 р.2 гл.17 ПоЗ) | нет | да | нет
142 | 35.12.2 | 35.12.10.120 | 309 СМР Новое строительство ВЛИ-0,4кВ от ТП-804 до границы земельного участка по адресу г.Саратов, ул. им.Блинова Ф.А. | Согласно техническому заданию | 876 | усл.ед | 1 | 63000000000 | Саратовская обл. | 111968.84 | 06.2019 | 07.2019 | Закупка у единственного поставщика (пп.2.1.22 п.2.1 р.2 гл.17 ПоЗ) | нет | да | нет
143 | 35.12.2 | 35.12.10.120 | 310 ПИР Строительство новой ТП по адресу г. Саратов, Лесная республика, б/н; 2КЛ-10кв от новой ТП до ТП-622; 2КЛ-10кВ от новой ТП до соединения ТП-1031 - ТП-349; 4КЛ-0,4кВ от новой ТП до ВРУ-1, ВРУ-2 детского сада по адресу г. саратов, ул. Лунная, 27В4 реконструкция РУ-10кВ ТП-622 | Согласно техническому заданию | 876 | усл.ед | 1 | 63000000000 | Саратовская обл. | 1291658.97 | 06.2019 | 09.2019 | Закупка у единственного поставщика (пп.2.1.22 п.2.1 р.2 гл.17 ПоЗ) | нет | да | нет
144 | 35.12.2 | 35.12.10.120 | 311 ПИР Строительство новой ТП по адресу г. Саратов, ул. Миллеровская; 2КЛ-6кв до соединения ТП-231 - ТП-574; КЛ-6кВ от новой ТП до ТП-905; КЛ-6кВ до соединения ТП-905 - ТП-906; 2КЛ-0,4кВ от новой ТП до ВРУ детского сада по адресу г. Саратов, ул Миллеровская; реконструкция РУ-6кВ ТП-905 | Согласно техническому заданию | 876 | усл.ед | 1 | 63000000000 | Саратовская обл. | 1021193.67 | 06.2019 | 09.2019 | Закупка у единственного поставщика (пп.2.1.22 п.2.1 р.2 гл.17 ПоЗ) | нет | да | нет
145 | 35.12.2 | 35.12.10.120 | 312 ПИР Реконструкция ТП-705; 8КЛ-0,4кВ от ТП-705 до ВРУ1, ВРУ2, ВРУ3 школы по адресу г. Саратов, ул. Техническая | Согласно техническому заданию | 876 | усл.ед | 1 | 63000000000 | Саратовская обл. | 777005.81 | 06.2019 | 09.2019 | Закупка у единственного поставщика (пп.2.1.22 п.2.1 р.2 гл.17 ПоЗ) | нет | да | нет
146 | 35.12.2 | 35.12.10.120 | 308 ПИР. Проектирование реконструкции ТП-753 по адресу г.Саратов, п/л "Огонёк", 9-я Дачная, остановка. Строительство 2КЛ-10кВ от ТП-753 до ТП-481. 2КЛ-0,4кВ от разных секций шин ТП-753 до ВРУ-1 здания по адресу г.Саратов, Ленинский район, остановка 9-я Дачная. 2КЛ-0,4кВ от разных секций шин ТП-753 до ВРУ-2 здания по адресу г.Саратов, Ленинский район, остановка 9-я Дачная. | Согласно техническому заданию | 876 | усл.ед | 1 | 63000000000 | Саратовская обл. | 563069.31 | 07.2019 | 07.2019 | Закупка у единственного поставщика (пп.2.1.22 п.2.1 р.2 гл.17 ПоЗ) | нет | да | нет
147 | 35.12.2 | 35.12.10.120 | 313 ПИР Строительство новой КТп по адресу г. Саратов, 9 Дачная, Новый пр; 2КЛ-10кВ от ТП-683 до новой КТП; 2КЛ-0,4кВ от новой КТП до пунктовой опоры; ВЛИ-0,4кВ до границ земельного участка по адресу г. саратов, 9 Дачная, Новый пр | Согласно техническому заданию | 876 | усл.ед | 1 | 63000000000 | Саратовская обл. | 754758.83 | 07.2019 | 09.2019 | Закупка у единственного поставщика (пп.2.1.22 п.2.1 р.2 гл.17 ПоЗ) | нет | да | нет
148 | 35.12.2 | 35.12.10.120 | 321 СМР Строительство КЛ-0,4кВ от РУ-0,4кВ ТП-1408 до ВРУ магазина по адресу г. Саратов, ул. Ленинградская, б/н | Согласно техническому заданию | 876 | усл.ед | 1 | 63000000000 | Саратовская обл. | 257747.39 | 07.2019 | 08.2019 | Закупка у единственного поставщика (пп.2.1.22 п.2.1 р.2 гл.17 ПоЗ) | нет | да | нет
149 | 35.12.2 | 35.12.10.120 | 322 СМР Установка ШРС по адресу г. Саратов, ул. Парковая, 42; КЛ-0,4кВ от ТП-1173 до ШРС | Согласно техническому заданию | 876 | усл.ед | 1 | 63000000000 | Саратовская обл. | 710381.9 | 07.2019 | 07.2019 | Закупка у единственного поставщика (пп.2.1.22 п.2.1 р.2 гл.17 ПоЗ) | нет | да | нет
150 | 35.12.2 | 35.12.10.120 | 325 СМР Строительство 2КЛ-10кВ от ТП-16 (по генплану) до соединения с кабелями направления к ТП-15 (по генплану)4 2КЛ=10кВ от ТП-16 до ТП-921; 6КЛ-0,4кВ от ТП-16 до ВРУ-1, ВРУ-2, ВРУ-3 жилого дома №1; 2КЛ-0,4кВ от ТП-16 до ВРУ-1 дома №11 (по генплану) | Согласно техническому заданию | 876 | усл.ед | 1 | 63000000000 | Саратовская обл. | 6719342.02 | 07.2019 | 08.2019 | Закупка у единственного поставщика (пп.2.1.22 п.2.1 р.2 гл.17 ПоЗ) | нет | да | нет
151 | 35.12.2 | 35.12.10.120 | 326 ПИР Установка комплекта оборудования в РУ-10кВ новой КТП по адресу г. Саратов, Новосоколовогорский ж/р; 4КЛ-10кВ от новой КТП до соединения с кабелями направления ТП-739-I - КТП 657 и ТП-739-II - КТП 657 | Согласно техническому заданию | 876 | усл.ед | 1 | 63000000000 | Саратовская обл. | 271754.1 | 07.2019 | 09.2019 | Закупка у единственного поставщика (пп.2.1.22 п.2.1 р.2 гл.17 ПоЗ) | нет | да | нет
152 | 35.12.2 | 35.12.10.120 | 327 СМР Реконструкция ВЛИ-0,4кВ ТП-499 от опоры №1-01/1 до опоры 1-01/10 | Согласно техническому заданию | 876 | усл.ед | 1 | 63000000000 | Саратовская обл. | 188897.45 | 07.2019 | 07.2019 | Закупка у единственного поставщика (пп.2.1.22 п.2.1 р.2 гл.17 ПоЗ) | нет | да | нет
153 | 35.12.2 | 35.12.10.120 | 328 СМР Реконструкция РУ-0,4кВ ТП-685; 2КЛ-0,4кВ от ТП-685 до ШРС стадиона по адресу г. Саратов, пл. Орджоникидзе, б/н | Согласно техническому заданию | 876 | усл.ед | 1 | 63000000000 | Саратовская обл. | 738226.11 | 07.2019 | 07.2019 | Закупка у единственного поставщика (пп.2.1.22 п.2.1 р.2 гл.17 ПоЗ) | нет | да | нет
154 | 35.12.2 | 35.12.10.120 | 329 СМР Реконструкция РУ-10кВ в ТП-921; строительство новой ТП №16 (по генплану) | Согласно техническому заданию | 876 | усл.ед | 1 | 63000000000 | Саратовская обл. | 4609089.37 | 07.2019 | 08.2019 | Закупка у единственного поставщика (пп.2.1.22 п.2.1 р.2 гл.17 ПоЗ) | нет | да | нет
155 | 35.12.2 | 35.12.10.120 | 333 ПИР Строительство КЛ-0,4кВ от РУ-0,4кВ РП-Придорожный до пунктовой опоры ВЛИ-0,4кВ; ВЛИ-0,4кВ РП-Придорожный от существующей опоры до опоры у границ земельного участка по адресу г. Саратов, ул. Черниговская, 43 | Согласно техническому заданию | 876 | усл.ед | 1 | 63000000000 | Саратовская обл. | 37023.91 | 07.2019 | 01.2020 | Закупка у единственного поставщика (пп.2.1.22 п.2.1 р.2 гл.17 ПоЗ) | нет | да | нет
156 | 35.12.2 | 35.12.10.120 | 334 ПИР Строительство КЛ-0,4кв от РУ-0,4кВ ТП-1123 до границ земельного участка по адресу г. Саратов, ул. Благодарова, 7 | Согласно техническому заданию | 876 | усл.ед | 1 | 63000000000 | Саратовская обл. | 110131.73 | 07.2019 | 10.2019 | Закупка у единственного поставщика (пп.2.1.22 п.2.1 р.2 гл.17 ПоЗ) | нет | да | нет
157 | 35.12.2 | 35.12.10.120 | 335 СМР Строительство 2КЛ-0,4кВ от РУ-0,4кВ ТП-1049 до ВРУ здания по адресу г. Саратов, ул. Степана Разина, 60; перевод кабеля РУ-0,4кВ ТП-1049 | Согласно техническому заданию | 876 | усл.ед | 1 | 63000000000 | Саратовская обл. | 1208876.73 | 07.2019 | 09.2019 | Закупка у единственного поставщика (пп.2.1.22 п.2.1 р.2 гл.17 ПоЗ) | нет | да | нет
158 | 35.12.2 | 35.12.10.120 | 337 СМР Реконструкция ТП-1486 по адресу: г Саратов, ул Чайковского угол Панфилова. ВЛИ-0,4 кВ от ТП-1486 до границы земельного участка по адресу: г Саратов, ул. Панфилова, б/н | Согласно техническому заданию | 876 | усл.ед | 1 | 63000000000 | Саратовская обл. | 302299.49 | 07.2019 | 08.2019 | Закупка у единственного поставщика (пп.2.1.22 п.2.1 р.2 гл.17 ПоЗ) | нет | да | нет
159 | 35.12.2 | 35.12.10.120 | 338 СМР Прокладка 2КЛ-0,4кВ от ТП-321 до ШРС №1/ТП-321 по адресу: г.Саратов, ул.Кутякова, 106 | Согласно техническому заданию | 876 | усл.ед | 1 | 63000000000 | Саратовская обл. | 1026058.54 | 07.2019 | 08.2019 | Закупка у единственного поставщика (пп.2.1.22 п.2.1 р.2 гл.17 ПоЗ) | нет | да | нет
160 | 35.12.2 | 35.12.10.120 | 339 СМР Строительство 2КЛ-0,4кВ от ТП-167 до границы земельного участка по адресу: г Саратов, ул Навашина, 1. Реконструкция РУ-0,4 кВ ТП-167 (рубильник РПС-400) | Согласно техническому заданию | 876 | усл.ед | 1 | 63000000000 | Саратовская обл. | 465463.6 | 07.2019 | 10.2019 | Закупка у единственного поставщика (пп.2.1.22 п.2.1 р.2 гл.17 ПоЗ) | нет | да | нет
161 | 35.12.2 | 35.12.10.120 | 340 СМР Реконструкция ВЛИ-0,4кВ ТП-997 от опоры №1-00/1 до опоры №2-02/6. Новое строительство ВЛИ-0,4 кВ ТП-997 от опоры №2-02/6 до границ земельного участка по адресу г.Саратов, ул. Зерновая | Согласно техническому заданию | 876 | усл.ед | 1 | 63000000000 | Саратовская обл. | 674111.12 | 07.2019 | 08.2019 | Закупка у единственного поставщика (пп.2.1.22 п.2.1 р.2 гл.17 ПоЗ) | нет | да | нет
162 | 35.12.2 | 35.12.10.120 | 341 СМР Новая КТП по адресу: г Саратов, Сокурский тракт. 2КЛ-10кВ от новой КТП до КТП-792 по адресу: г.Саратов, ул. Елшанская. | Согласно техническому заданию | 876 | усл.ед | 1 | 63000000000 | Саратовская обл. | 6023735.5 | 07.2019 | 09.2019 | Закупка у единственного поставщика (пп.2.1.22 п.2.1 р.2 гл.17 ПоЗ) | нет | да | нет
163 | 35.12.2 | 35.12.10.120 | 342 ПИР Установка новой КТП-250-10/0,4кВ с оборудованием по адресу гСаратов, ул Буровая, 1. 2КЛ-10кВ от РП-Поливановский до новой КТП. Реконструкция РП-Поливановский (КСО-298-1-8ВВ-600 УЗ-2 шт) | Согласно техническому заданию | 876 | усл.ед | 1 | 63000000000 | Саратовская обл. | 639725.95 | 07.2019 | 12.2019 | Закупка у единственного поставщика (пп.2.1.22 п.2.1 р.2 гл.17 ПоЗ) | нет | да | нет
164 | 35.12.2 | 35.12.10.120 | 350 СМР Реконструкция ВЛИ-0,4кВ ТП-115 от опоры №1-00/1 до опоры №1-01/3. Установка ШРС ТП-115; строительство ВЛИ-0,4кВ ТП-115 от опоры №1-01/3 до вновь установленного ШРС; КЛ-0,4кВ от ШРС ТП-115 до ВРУ объекта заявителя по адресу г. Саратов, ул. Б.Садовая, 239 | Согласно техническому заданию | 876 | усл.ед | 1 | 63000000000 | Саратовская обл. | 958497.05 | 08.2019 | 08.2019 | Закупка у единственного поставщика (пп.2.1.22 п.2.1 р.2 гл.17 ПоЗ) | нет | да | нет
165 | 35.12.2 | 35.12.10.120 | 353 ПИР Строительство 4КЛ-0,4кв от РУ-0,4кВ ТП-866 до ВРУ-1, ВРУ-2 дома № 4 (по генплану) | Согласно техническому заданию | 876 | усл.ед | 1 | 63000000000 | Саратовская обл. | 203431.36 | 08.2019 | 11.2019 | Закупка у единственного поставщика (пп.2.1.22 п.2.1 р.2 гл.17 ПоЗ) | нет | да | нет
166 | 35.12.2 | 35.12.10.120 | 354 ПИР Реконструкция РУ-6кВ РП-633; РУ-6кВ ТП-1650; строительство КЛ-6кВ от камеры 3 12 РУ-6кВ РП-633 до камеры № 7 РУ-6кВ ТП-1650 | Согласно техническому заданию | 876 | усл.ед | 1 | 63000000000 | Саратовская обл. | 108611.88 | 08.2019 | 02.2020 | Закупка у единственного поставщика (пп.2.1.22 п.2.1 р.2 гл.17 ПоЗ) | нет | да | нет
167 | 35.12.2 | 35.12.10.120 | 355 СМР Реконструкция ВЛИ-0,4кВ ТП-115 от опоры №1-00/1 до опоры №1-01/3; установка ШРС ТП-115; строительство ВЛИ-0,4кВ ТП-115 от опоры №1-01/3 до вновьустановленного ШРС; КЛ-0,4кВ от ШРС до ВРУ объкта по адресу г. Саратов, ул. Б.Садовая, 239 | Согласно техническому заданию | 876 | усл.ед | 1 | 63000000000 | Саратовская обл. | 958497.05 | 08.2019 | 08.2019 | Закупка у единственного поставщика (пп.2.1.22 п.2.1 р.2 гл.17 ПоЗ) | нет | да | нет
168 | 35.12.2 | 35.12.10.120 | 357 ПИР Реконструкция ТП-3; 2КЛ-10кВ от ТП-3 до соединения с кабелем направления ТП-861 - ТП-1714; 8КЛ-0,4кВ от ТП-3 до ВРУ-1, ВРУ-2, ВРУ-3, ВРУ-4 дома по адресу г. Саратов, ул. Рабочая | Согласно техническому заданию | 876 | усл.ед | 1 | 63000000000 | Саратовская обл. | 441838.4 | 08.2019 | 11.2019 | Закупка у единственного поставщика (пп.2.1.22 п.2.1 р.2 гл.17 ПоЗ) | нет | да | нет
169 | 35.12.2 | 35.12.10.120 | 358 СМР Реконструкция ВЛИ-0,4кВ от опоры №1-00/11 ВЛИ-0,4кВ ТП-1471 до границы земельного участка по адресу г. Саратов, совхоз "Комбайн", уч.3 | Согласно техническому заданию | 876 | усл.ед | 1 | 63000000000 | Саратовская обл. | 204512.67 | 08.2019 | 08.2019 | Закупка у единственного поставщика (пп.2.1.22 п.2.1 р.2 гл.17 ПоЗ) | нет | да | нет
170 | 35.12.2 | 35.12.10.120 | 360 ПИР Строительство новой КТП по адресу г. Саратов, ул. 9 Линия, б/н | Согласно техническому заданию | 876 | усл.ед | 1 | 63000000000 | Саратовская обл. | 219940.31 | 08.2019 | 10.2019 | Закупка у единственного поставщика (пп.2.1.22 п.2.1 р.2 гл.17 ПоЗ) | нет | да | нет
171 | 35.12.2 | 35.12.10.120 | 361 ПИР Строительство новой КТП по адресу г. Саратов, 3 Керамзитный пр, 8; 2КЛ-10кВ от новой КТП до ТП-776 | Согласно техническому заданию | 876 | усл.ед | 1 | 63000000000 | Саратовская обл. | 98830.27 | 08.2019 | 03.2020 | Закупка у единственного поставщика (пп.2.1.22 п.2.1 р.2 гл.17 ПоЗ) | нет | да | нет
172 | 35.12.2 | 35.12.10.120 | 362 СМР Реконструкция ВЛИ-0,4кВ ТП-191 от опоры №1-00/9 до границы земельного участка по адресу г. Саратов, ул Широкая, 25К | Согласно техническому заданию | 876 | усл.ед | 1 | 63000000000 | Саратовская обл. | 260448.25 | 08.2019 | 08.2019 | Закупка у единственного поставщика (пп.2.1.22 п.2.1 р.2 гл.17 ПоЗ) | нет | да | нет
173 | 35.12.2 | 35.12.10.120 | 363 ПИР Строительство КЛ-0,4кВ от РУ-0,4кВ ТП-742 до пунктовой опоры; ВЛИ-0,4кВ ТП-742 от пунктовой опоры до границы земельного участка по адресу г. Саратов, Новосоколовогорский р-н, б/н | Согласно техническому заданию | 876 | усл.ед | 1 | 63000000000 | Саратовская обл. | 42905.23 | 08.2019 | 01.2020 | Закупка у единственного поставщика (пп.2.1.22 п.2.1 р.2 гл.17 ПоЗ) | нет | да | нет
174 | 35.12.2 | 35.12.10.120 | 364 ПИР Строительство КЛ-0,4кВ от ШРС/КТП-1366 до границ земельного участка по адресу Саратовский район, Расковское МО | Согласно техническому заданию | 876 | усл.ед | 1 | 63000000000 | Саратовская обл. | 38810.02 | 08.2019 | 02.2020 | Закупка у единственного поставщика (пп.2.1.22 п.2.1 р.2 гл.17 ПоЗ) | нет | да | нет
175 | 35.12.2 | 35.12.10.120 | 365 ПИР Реконструкция ТП-1379; строительство 5КЛ-0,4кВ от РУ-0,4кВ ТП-1379 до ВРУ №1, ВРУ №2 по адресу г. Саратов, 2 Детский пр. 34 | Согласно техническому заданию | 876 | усл.ед | 1 | 63000000000 | Саратовская обл. | 99526.86 | 08.2019 | 02.2020 | Закупка у единственного поставщика (пп.2.1.22 п.2.1 р.2 гл.17 ПоЗ) | нет | да | нет
176 | 35.12.2 | 35.12.10.120 | 366 СМР Монтаж оборудования в новой КТП по адресу г. Саратов, ул. Кооперативная, 100а; 4КЛ-6кВ от новой КТП до ТП-1623, до ТП-1513, до РП-Кирпичный, до соединения с кабелем направления ТП-1858 - ТП-1494; реконструкция РП-Кирпичный (монтаж BB/TEL-10/630 2 шт) | Согласно техническому заданию | 876 | усл.ед | 1 | 63000000000 | Саратовская обл. | 6009555.76 | 08.2019 | 10.2019 | Закупка у единственного поставщика (пп.2.1.22 п.2.1 р.2 гл.17 ПоЗ) | нет | да | нет
177 | 35.12.2 | 35.12.10.120 | 367 СМР Реконструкция ВЛИ-0,4кВ от опоры №1-01/9 ТП-217 до границы земельного участка по адресу г. Саратов, ул. Тракторная, 18 | Согласно техническому заданию | 876 | усл.ед | 1 | 63000000000 | Саратовская обл. | 112402.27 | 08.2019 | 09.2019 | Закупка у единственного поставщика (пп.2.1.22 п.2.1 р.2 гл.17 ПоЗ) | нет | да | нет
178 | 35.12.2 | 35.12.10.120 | 369 СМР Реконструкция ВЛИ-0,4кВ ТП-1435 от РУ-0,4кВ до опоры №1-00/16 по адресу г. Саратов, 4 Московский пр, б/н | Согласно техническому заданию | 876 | усл.ед | 1 | 63000000000 | Саратовская обл. | 303878.62 | 08.2019 | 11.2019 | Закупка у единственного поставщика (пп.2.1.22 п.2.1 р.2 гл.17 ПоЗ) | нет | да | нет
179 | 35.12.2 | 35.12.10.120 | 370 СМР Строительство 2КЛ-0,4кВ от РУ-0,4кВ ТП-1364 до ВРУ дома по адресу г. Саратов, ул. Бардина, 10 | Согласно техническому заданию | 876 | усл.ед | 1 | 63000000000 | Саратовская обл. | 321087.3 | 08.2019 | 08.2019 | Закупка у единственного поставщика (пп.2.1.22 п.2.1 р.2 гл.17 ПоЗ) | нет | да | нет
180 | 35.12.2 | 35.12.10.120 | 372 СМР Строительство 2КЛ-6кВ от новой ТП по адресу г. Саратов, ул. Гоголя, 87 до ТП-535; 2КЛ-6кВ от новой ТП до соединения с кабелем направления ТП-220- ТП-63 | Согласно техническому заданию | 876 | усл.ед | 1 | 63000000000 | Саратовская обл. | 1223902.98 | 08.2019 | 09.2019 | Закупка у единственного поставщика (пп.2.1.22 п.2.1 р.2 гл.17 ПоЗ) | нет | да | нет
181 | 35.12.2 | 35.12.10.120 | 356 СМР Реконструкция ВЛИ-0,4кВ ТП-550 от РУ-0,4кВ до пунктовой опоры №1-00/1 и опоры № 1-00/8 до концевой опоры по адресу г. Саратов, ул. 2 Елшанская | Согласно техническому заданию | 876 | усл.ед | 1 | 63000000000 | Саратовская обл. | 187718.1 | 09.2019 | 10.2019 | Закупка у единственного поставщика (пп.2.1.22 п.2.1 р.2 гл.17 ПоЗ) | нет | да | нет
182 | 35.12.2 | 35.12.10.120 | 371 СМР Строительство новой КТП по адресу г. Саратов, ул 4 Выселочная, 3; 2КЛ-6кв от новой КТП до соединения с кабелем направления ТП-1536 - ТП-1934 | Согласно техническому заданию | 876 | усл.ед | 1 | 63000000000 | Саратовская обл. | 2752268.31 | 09.2019 | 10.2019 | Закупка у единственного поставщика (пп.2.1.22 п.2.1 р.2 гл.17 ПоЗ) | нет | да | нет
183 | 35.12.2 | 35.12.10.120 | 373 СМР Строительство ВЛИ-0,4кВ ТП-729 от опоры № 2-02/12 до границ земельного участка по адресу г. Саратов, п. Нижняя Стрелковка, уч. 29 | Согласно техническому заданию | 876 | усл.ед | 1 | 63000000000 | Саратовская обл. | 154247.21 | 09.2019 | 09.2019 | Закупка у единственного поставщика (пп.2.1.22 п.2.1 р.2 гл.17 ПоЗ) | нет | да | нет
184 | 35.12.2 | 35.12.10.120 | 379 СМР Строительство КЛ-0,4кВ от РУ-0,4кВ ТП-225 до опоры по адресу г. Саратов, ул. Камчатская | Согласно техническому заданию | 876 | усл.ед | 1 | 63000000000 | Саратовская обл. | 550502.63 | 09.2019 | 11.2019 | Закупка у единственного поставщика (пп.2.1.22 п.2.1 р.2 гл.17 ПоЗ) | нет | да | нет
185 | 35.12.2 | 35.12.10.120 | 381 СМР Строительство новой КТП; 4КЛ-10кВ от новой КТП до ТП-1165, ТП-1159; 2КЛ-0,4кВ от новой КТП до ВРУ жилого дома по адресу г. Саратов, ул. Суворова/1 Аптечная/Курдюмская, 3 кУрдюмский пр. | Согласно техническому заданию | 876 | усл.ед | 1 | 63000000000 | Саратовская обл. | 9021075.87 | 09.2019 | 10.2019 | Закупка у единственного поставщика (пп.2.1.22 п.2.1 р.2 гл.17 ПоЗ) | нет | да | нет
186 | 35.12.2 | 35.12.10.120 | 384 ПИР Установка ШРС по адресу г. Саратов, ул. Дзержинского, 47; 2КЛ-0,4кВ от РУ-0,4кВ ТП-80 до нового ШРС | Согласно техническому заданию | 876 | усл.ед | 1 | 63000000000 | Саратовская обл. | 74941.33 | 09.2019 | 03.2020 | Закупка у единственного поставщика (пп.2.1.22 п.2.1 р.2 гл.17 ПоЗ) | нет | да | нет
187 | 35.12.2 | 35.12.10.120 | 385 ПИР Строительство 2КЛ-0,4кВ от новой ТП до ВРУ поликлиники по адресу г. Саратов, Московское шоссе, 2 | Согласно техническому заданию | 876 | усл.ед | 1 | 63000000000 | Саратовская обл. | 58367.17 | 09.2019 | 03.2020 | Закупка у единственного поставщика (пп.2.1.22 п.2.1 р.2 гл.17 ПоЗ) | нет | да | нет
188 | 35.12.2 | 35.12.10.120 | 386 ПИР Монтаж оборудования в РУ-10кв новой КТП по адресу Саратовская обл, СНТ "Красный пруд-2"; 2КЛ-10кВ от новой КТП до ТП-1941 | Согласно техническому заданию | 876 | усл.ед | 1 | 63000000000 | Саратовская обл. | 306200.98 | 09.2019 | 12.2019 | Закупка у единственного поставщика (пп.2.1.22 п.2.1 р.2 гл.17 ПоЗ) | нет | да | нет
189 | 35.12.2 | 35.12.10.120 | 387 СМР Установка оборудования в ТП-528; Строительство 2КЛ-0,4кВ от РУ-0,4кВ ТП-528 до ВРУ дома по адресу г. Саратов, пос. Жасминный | Согласно техническому заданию | 876 | усл.ед | 1 | 63000000000 | Саратовская обл. | 1379908.03 | 09.2019 | 10.2019 | Закупка у единственного поставщика (пп.2.1.22 п.2.1 р.2 гл.17 ПоЗ) | нет | да | нет
190 | 35.12.2 | 35.12.10.120 | 391 ПИР Строительство новой КТП по адресу г. Саратов, Московское шоссе, 23Б; 2КЛ-10 кВ от РП-Моторный до новой КТП; реконструкция РП-Моторный | Согласно техническому заданию | 876 | усл.ед | 1 | 63000000000 | Саратовская обл. | 343632.16 | 09.2019 | 12.2019 | Закупка у единственного поставщика (пп.2.1.22 п.2.1 р.2 гл.17 ПоЗ) | нет | да | нет
191 | 35.12.2 | 35.12.10.120 | 392 ПИР Строительство новой КТП по адресу г. Саратов, пос. Жасминный; 2КЛ-10кВ от новой КТП до РУ-10кВ КТП-946 | Согласно техническому заданию | 876 | усл.ед | 1 | 63000000000 | Саратовская обл. | 351626.9 | 09.2019 | 12.2019 | Закупка у единственного поставщика (пп.2.1.22 п.2.1 р.2 гл.17 ПоЗ) | нет | да | нет
192 | 35.12.2 | 35.12.10.120 | 393 СМР Перезаводка кабеля РУ-0,4кВ РП-Октябрьский; ВЛИ-0,4кВ РП-Октябрьский от опры №2-00/1 до границ участка по адресу г. Саратов, ул. Октябрьская, 90; строительство 2КЛ-0,4кВ от РУ-0,4кВ РП-Октябрьский до опоры №2-00/1 | Согласно техническому заданию | 876 | усл.ед | 1 | 63000000000 | Саратовская обл. | 353193.13 | 09.2019 | 01.2020 | Закупка у единственного поставщика (пп.2.1.22 п.2.1 р.2 гл.17 ПоЗ) | нет | да | нет
193 | 35.12.2 | 35.12.10.120 | 394 СМР Строительство 2КЛ-0,4кВ от ТП-1030 до ВРУ дома по адресу г. Саратов, 2 Мельничий пр | Согласно техническому заданию | 876 | усл.ед | 1 | 63000000000 | Саратовская обл. | 679102.74 | 09.2019 | 10.2019 | Закупка у единственного поставщика (пп.2.1.22 п.2.1 р.2 гл.17 ПоЗ) | нет | да | нет
194 | 35.12.2 | 35.12.10.120 | 395 СМР Реконструкция КТП-743 | Согласно техническому заданию | 876 | усл.ед | 1 | 63000000000 | Саратовская обл. | 281227.06 | 09.2019 | 11.2019 | Закупка у единственного поставщика (пп.2.1.22 п.2.1 р.2 гл.17 ПоЗ) | нет | да | нет
195 | 35.12.2 | 35.12.10.120 | 398 СМР Реконструкция ТП-1146; строительство 2КЛ-0,4кВ от ТП-1146 до ВРУ детского сада по адресу г. Саратов, ул. Лесная, 1/9 | Согласно техническому заданию | 876 | усл.ед | 1 | 63000000000 | Саратовская обл. | 1019892.48 | 09.2019 | 11.2019 | Закупка у единственного поставщика (пп.2.1.22 п.2.1 р.2 гл.17 ПоЗ) | нет | да | нет
196 | 35.12.2 | 35.12.10.120 | 403 ПИР Установка ШРС вблизи объекта заявителя по адресу г. Саратов, ул. Международная, 2а; строительство КЛ-0,4кВ от РУ-0,4кВ ТП_293 до нового ШРС | Согласно техническому заданию | 876 | усл.ед | 1 | 63000000000 | Саратовская обл. | 32886.49 | 10.2019 | 02.2020 | Закупка у единственного поставщика (пп.2.1.22 п.2.1 р.2 гл.17 ПоЗ) | нет | да | нет
197 | 35.12.2 | 35.12.10.120 | 404 СМР Строительство КЛ-0,4кВ от РУ-0,4кВ КТП-776 до границы земельного участка по адресу г. саратов, ул Песчано-Уметская, 10 | Согласно техническому заданию | 876 | усл.ед | 1 | 63000000000 | Саратовская обл. | 425415.05 | 10.2019 | 10.2019 | Закупка у единственного поставщика (пп.2.1.22 п.2.1 р.2 гл.17 ПоЗ) | нет | да | нет
198 | 35.12.2 | 35.12.10.120 | 405 СМР Реконструкция ТП-705; строительство 12КЛ-0,4кВ от ТП-705 до ВРУ-1, ВРУ-2, ВРУ-3, ВРУ-4 школы по адресу г. Саратов, ул. Техническая | Согласно техническому заданию | 876 | усл.ед | 1 | 63000000000 | Саратовская обл. | 8090531.31 | 10.2019 | 11.2019 | Закупка у единственного поставщика (пп.2.1.22 п.2.1 р.2 гл.17 ПоЗ) | нет | да | нет
199 | 35.12.2 | 35.12.10.120 | 406 СМР Строительство 2КЛ-0,4кВ от РУ-0,4кВ ТП-866 до ВРУ дома № 3 (по г.п) | Согласно техническому заданию | 876 | усл.ед | 1 | 63000000000 | Саратовская обл. | 199930.25 | 10.2019 | 10.2019 | Закупка у единственного поставщика (пп.2.1.22 п.2.1 р.2 гл.17 ПоЗ) | нет | да | нет
200 | 35.12.2 | 35.12.10.120 | 408 СМР Реконструкция ВЛИ-0,4кВ ТП-1070 от опоры №2-00/2 до опоры №2-01/4 по адресу: гСаратов, 3-й Огородный проезд, д.35 | Согласно техническому заданию | 876 | усл.ед | 1 | 63000000000 | Саратовская обл. | 145790.99 | 10.2019 | 10.2019 | Закупка у единственного поставщика (пп.2.1.22 п.2.1 р.2 гл.17 ПоЗ) | нет | да | нет
201 | 35.12.2 | 35.12.10.120 | 409 СМР Строительство 2КЛ-10кВ от новой КТП до соединения с кабелем направления "ТП-739 I-КТП-657", с учётом ближайших соединительных муфт. 2КЛ-10кВ от новой КТП до соединения с кабелем направления "ТП-739 II - КТП-657", с учётом ближайших соединительных муфт". | Согласно техническому заданию | 876 | усл.ед | 1 | 63000000000 | Саратовская обл. | 1827772.73 | 10.2019 | 11.2019 | Закупка у единственного поставщика (пп.2.1.22 п.2.1 р.2 гл.17 ПоЗ) | нет | да | нет
202 | 35.12.2 | 35.12.10.120 | 410 СМР Реконструкция ВЛИ-0,4кВ ТП-227 от опоры №1-00/2 до опоры №1-06/6. Строительство ВЛИ-0,4кВ ТП-227 от опоры №1-06/6 до границ земельного участка по адресу: г Саратов, Заводской проезд, д.2/19 | Согласно техническому заданию | 876 | усл.ед | 1 | 63000000000 | Саратовская обл. | 922865.01 | 10.2019 | 10.2019 | Закупка у единственного поставщика (пп.2.1.22 п.2.1 р.2 гл.17 ПоЗ) | нет | да | нет
203 | 35.12.2 | 35.12.10.120 | 411 ПИР Проектирование реконструкции ТП-834 с заменой двух силовых трансформаторов мощностью 630кВА на трансформаторы 1000кВА с ПК-10. Замена в РУ-0,4кВ ТП-834 вводных и секционного рубильников, сборных шин, двух линейных рубильников РПС-2 на РПС-4 с комплектом ПН-2 | Согласно техническому заданию | 876 | усл.ед | 1 | 63000000000 | Саратовская обл. | 34514.26 | 10.2019 | 03.2020 | Закупка у единственного поставщика (пп.2.1.22 п.2.1 р.2 гл.17 ПоЗ) | нет | да | нет
205 | 35.12.2 | 35.12.10.120 | 415 ПИР Проектирование ТП по адресу: г Саратов, пл. им. Орджоникидзе Г.К., 1. 2КЛ-6кВ от проектируемой ТП до РП-Авиатор. 2КЛ-0,4кВ от проектируемой ТП до ВРУ детского сада по адресу: г.Саратов, Заводской район, пл. Орджоникидже Г.К., 1. Реконструкция РУ-6кВ РП-Авиатор, установка двух линейных камер КСО-298 с ШМР на I и II с.ш. | Согласно техническому заданию | 876 | усл.ед | 1 | 63000000000 | Саратовская обл. | 1337446.39 | 11.2019 | 11.2019 | Закупка у единственного поставщика (пп.2.1.22 п.2.1 р.2 гл.17 ПоЗ) | нет | да | нет
206 | 35.12.2 | 35.12.10.120 | 416 СМР Строительство 2КЛ-0,4кВ от РУ-0,4кВ новой ТП-29 до ВРУ жилого дома №14 по адресу: гСаратов, микрорайон №10 (2-я жилая группа) жилой район "Солнечный 2" | Согласно техническому заданию | 876 | усл.ед | 1 | 63000000000 | Саратовская обл. | 415883.89 | 10.2019 | 11.2019 | Закупка у единственного поставщика (пп.2.1.22 п.2.1 р.2 гл.17 ПоЗ) | нет | да | нет
207 | 35.12.2 | 35.12.10.120 | 417 СМР. Прокладка 2х КЛ-6кВ от новой ТП до соединения с кабелем направления "ТП-231-ТП-574", КЛ-6кВ от новой ТП до ТП-905, КЛ-6кВ от новой ТП до соединения с кабелем направления "ТП-905-ТП-906". Прокладка 2х КЛ-0,4кВ от новой ТП до ВРУ детского сада по адресу: гСаратов, ул. Миллеровская. Монтаж выключателя нагрузки в ТП-905 по адресу: г. Саратов, 6-й Динамовский проезд угол ул. Огородной | Согласно техническому заданию | 876 | усл.ед | 1 | 63000000000 | Саратовская обл. | 4105429.28 | 10.2019 | 11.2019 | Закупка у единственного поставщика (пп.2.1.22 п.2.1 р.2 гл.17 ПоЗ) | нет | да | нет
208 | 35.12.2 | 35.12.10.120 | 419 ПИР Строительство КТП по адресу г. Саратов, пос. Мирный; 4КЛ-10кВ от новой КТП до соединения с кабелем направления ТП-769 - ТП-1788 и ТП-769 - ТП-1885 | Согласно техническому заданию | 876 | усл.ед | 1 | 63000000000 | Саратовская обл. | 140103.29 | 11.2019 | 03.2020 | Закупка у единственного поставщика (пп.2.1.22 п.2.1 р.2 гл.17 ПоЗ) | нет | да | нет
209 | 35.12.2 | 35.12.10.120 | 420 ПИР Строительство КТП по адресу г. Саратов, ул. Московская, 156Л; 2КЛ-6кВот новой КТП до соединения с кабелем направления ТП-1448 - Тп-1534 | Согласно техническому заданию | 876 | усл.ед | 1 | 63000000000 | Саратовская обл. | 67024.83 | 11.2019 | 01.2020 | Закупка у единственного поставщика (пп.2.1.22 п.2.1 р.2 гл.17 ПоЗ) | нет | да | нет
210 | 35.12.2 | 35.12.10.120 | 421 СМР Монтаж оборудования в новой КТП по адресу г. Саратов, Новосоколовогорский ж/р | Согласно техническому заданию | 876 | усл.ед | 1 | 63000000000 | Саратовская обл. | 865793.78 | 10.2019 | 12.2019 | Закупка у единственного поставщика (пп.2.1.22 п.2.1 р.2 гл.17 ПоЗ) | нет | да | нет
211 | 35.12.2 | 35.12.10.120 | 422 ПИР Установка ШРС по адресу г. Саратов, ул. Челюскинцев, 134; строительство КЛ-0,4кВ от РУ-0,4кВ ТП-470 до вновь установливаемого ШРС | Согласно техническому заданию | 876 | усл.ед | 1 | 63000000000 | Саратовская обл. | 37294.21 | 11.2019 | 03.2020 | Закупка у единственного поставщика (пп.2.1.22 п.2.1 р.2 гл.17 ПоЗ) | нет | да | нет
212 | 35.12.2 | 35.12.10.120 | 423 СМР Установка в РУ-10кВ новой ТП по адресу г. Саратов, 4 Дачная, б/н комплекта оборудования; Установка в РУ-10кВ ТП-1130 по адресу г. Саратов, 50лет Октября, 144 двух линейных камер КСО-394 | Согласно техническому заданию | 876 | усл.ед | 1 | 63000000000 | Саратовская обл. | 711776.39 | 10.2019 | 11.2019 | Закупка у единственного поставщика (пп.2.1.22 п.2.1 р.2 гл.17 ПоЗ) | нет | да | нет
213 | 35.12.2 | 35.12.10.120 | 424 СМР Прокладка 2КЛ-10кВ от новой ТП до ТП-1130 | Согласно техническому заданию | 876 | усл.ед | 1 | 63000000000 | Саратовская обл. | 1543665.06 | 10.2019 | 11.2019 | Закупка у единственного поставщика (пп.2.1.22 п.2.1 р.2 гл.17 ПоЗ) | нет | да | нет
4.153 | 35.12.2 | 35.12.10.120 | 425 СМР Строительство новой ТП и монтаж нового оборудования по адресу г. Саратов, ул. Миллеровская | Согласно техническому заданию | 876 | усл.ед | 1 | 63000000000 | Саратовская обл. | 4378717.74 | 10.2019 | 11.2019 | Закупка у единственного поставщика (пп.2.1.22 п.2.1 р.2 гл.17 ПоЗ) | нет | да | нет
4.149 | 35.12.2 | 35.12.10.120 | 427 СМР Реконструкция ВЛИ-0,4кВ от существующей концевой опоры ВЛИ-0,4кВ ТП-997 до границы земельного участка по адресу г. Саратов, Новосоколовогорский ж/р, ЖГ №3, уч.9 | Согласно техническому заданию | 876 | усл.ед | 1 | 63000000000 | Саратовская обл. | 172539.06 | 11.2019 | 11.2019 | Закупка у единственного поставщика (пп.2.1.22 п.2.1 р.2 гл.17 ПоЗ) | нет | да | нет
4.155 | 35.12.2 | 35.12.10.120 | 429 СМР Строительство 2КЛ-0,4кВ от РУ-0,4кВ ТП-573 до ВРУ здания по адресу г. Саратов, ул. Лебедева-Кумача, 70В | Согласно техническому заданию | 876 | усл.ед | 1 | 63000000000 | Саратовская обл. | 637120.85 | 11.2019 | 11.2019 | Закупка у единственного поставщика (пп.2.1.22 п.2.1 р.2 гл.17 ПоЗ) | нет | да | нет
4.156 | 35.12.2 | 35.12.10.120 | 430 ПИР Строительство ТП-18 (по г.п): 2КЛ-6кВ от ТП-866 до проектируемой ТП-18 (по г.п); КЛ-0,4кВ от новой ТП до ВРУ1 ж/д №1, ВРУ1 ж/д №2, ВРУ3 ж/д №12, ВРУ4 ж/д №12 по адресу г. Саратов, жил/район "Солнечный-2", микрорайон 11 | Согласно техническому заданию | 876 | усл.ед | 1 | 63000000000 | Саратовская обл. | 938457.26 | 11.2019 | 12.2019 | Закупка у единственного поставщика (пп.2.1.22 п.2.1 р.2 гл.17 ПоЗ) | нет | да | нет
4.157 | 35.12.2 | 35.12.10.120 | 431 ПИР Строительство ТП №19 (по г.п); 2КЛ-10кВ от ТП №19 до ТП №18 (по г.п); 2КЛ-10кВ от ТП №19 до ТП-866; 8КЛ-0,4кВ от ТП № 19 до ВРУ1, ВРУ 2, ВРУ4, ВРУ5 дома № 6 (по г.п); КЛ-0,4кВ от ТП№ 18 до ВРУ 3, ВРУ 6, ВРУ7 дома № 6 (по г.п) | Согласно техническому заданию | 876 | усл.ед | 1 | 63000000000 | Саратовская обл. | 530846.92 | 11.2019 | 03.2020 | Закупка у единственного поставщика (пп.2.1.22 п.2.1 р.2 гл.17 ПоЗ) | нет | да | нет
4.158 | 35.12.2 | 35.12.10.120 | 432 ПИР Строительство ТП № 17 (по г.п); 2КЛ-10кВ от ТП № 17 до ТП № 18 (по г.п); 4КЛ-0,4кВ от ТП №17 до ВРУ1, ВРУ2 дома № 5 по адресу г. Саратов, жил/район "Солнечный", микрорайон 11 | Согласно техническому заданию | 876 | усл.ед | 1 | 63000000000 | Саратовская обл. | 1021564.22 | 11.2019 | 11.2019 | Закупка у единственного поставщика (пп.2.1.22 п.2.1 р.2 гл.17 ПоЗ) | нет | да | нет | нет
4.159 | 35.12.2 | 35.12.10.120 | 436 ПИР Реконструкция ТП-1136; строительство 2КЛ-0,4кВ от ТП-1136 до ВРУ заявителя по адресу г. Саратов, ул. им академика Антонова, 31 | Согласно техническому заданию | 876 | усл.ед | 1 | 63000000000 | Саратовская обл. | 66158.37 | 11.2019 | 01.2020 | Закупка у единственного поставщика (пп.2.1.22 п.2.1 р.2 гл.17 ПоЗ) | нет | да | нет | нет
Долгосрочные договоры
Порядковый номер | Код по ОКВЭД2 | Код по ОКПД2 | Условия договора | [9 empty] | Способ закупки | Закупка в электронной форме да/нет | Дополнительные поля
|  |  | Предмет договора | Минимально необходимые требования, предъявляемые у закупаемым товарам (работам, услугам) | Единица измерения |  | Сведения о количестве (объеме) | Регион поставки товаров (выполнения работ, оказания услуг) |  | Сведения об объемах оплаты долгосрочного договора в течение 2019 года его исполнения | График осуществления процедур закупки |  |  |  | Закупка товаров (работ, услуг), участниками которых являются только субъекты малого и среднего предпринимательства | Закупка, предусмотренная п.7 Положения об особенностях участия СМП от 11.12.2014 № 1352
[5 empty] | Код по ОКЕИ | Наименование
[8 empty] | код по ОКАТО | Наименование |  | планируемая дата или период размещения извещения о закупке (месяц, год) | срок исполнения договора (месяц, год)
3.1 | 45.32.1 | 45.31.20.000 | 32 Поставка запасных частей к автомобилям легковым малого класса | Рамочный договор. Поставка будет осуществляться по письменным заявкам на запасные части, необходимые для ремонта автомобилей. | 876 | усл.ед | 1 | 63000000000 | Саратовская обл. | 40000 | 02.2018 | 01.2019 | Прямая закупка | нет | да | нет
3.2 | 45.32.1 | 45.31.20.000 | 33 Поставка запасных частей к автомобилям грузовым марки КАМАЗ | Рамочный договор. Поставка будет осуществляться по письменным заявкам на запасные части, необходимые для ремонта автомобилей. | 876 | усл.ед | 1 | 63000000000 | Саратовская обл. | 10000 | 02.2018 | 01.2019 | Прямая закупка | нет | да | нет
3.3 | 45.32.1 | 45.31.20.000 | 34 Поставка запасных частей к автомобилям грузовым марки МАЗ, ЗИЛ | Рамочный договор. Поставка будет осуществляться по письменным заявкам на запасные части, необходимые для ремонта автомобилей. | 876 | усл.ед | 1 | 63000000000 | Саратовская обл. | 50000 | 02.2018 | 01.2019 | Прямая закупка | нет | да | нет
3.4 | 45.32.1 | 45.31.20.000 | 37 Поставка агрегатов, узлов и деталей к тракторам | Рамочный договор. Поставка будет осуществляться по письменным заявкам на запасные части, необходимые для ремонта автомобилей. | 876 | усл.ед | 1 | 63000000000 | Саратовская обл. | 50000 | 02.2018 | 01.2019 | Прямая закупка | нет | да | нет
3.5 | 80.20 | 80.20.10.000 | 44 Оказание услуг по обслуживанию системы видеонаблюдения | Согласно техническому заданию | 876 | усл.ед | 1 | 63000000000 | Саратовская обл. | 83000 | 02.2018 | 02.2019 | Прямая закупка | нет | да | нет
3.6 | 80.20 | 80.20.10.000 | 45 Оказание услуг по обслуживанию системы контроля и управления доступом | Согласно техническому заданию | 876 | усл.ед | 1 | 63000000000 | Саратовская обл. | 80000 | 02.2018 | 02.2019 | Прямая закупка | нет | да | нет
3.13 | 35.13 | 26.51.63.130 | 68 Поставка комплектов оборудования для учета электроэнергии приборами, устанавливаемыми ВРУ 0,4кВ ТП, РП | Согласно техническому заданию | 876 | усл.ед | 1 | 63000000000 | Саратовская обл. | 200000 | 03.2018 | 02.2019 | Открытый запрос цен | да | да | нет
3.14 | 45.32.1 | 45.31.20.000 | 35 Поставка запасных частей к автомобилям грузовым марки УАЗ | Рамочный договор. Поставка будет осуществляться по письменным заявкам на запасные части, необходимые для ремонта автомобилей. | 876 | усл.ед | 1 | 63000000000 | Саратовская обл. | 100000 | 03.2018 | 03.2019 | Открытый запрос цен | да | да | нет
3.15 | 45.32.1 | 45.31.20.000 | 36 Поставка агрегатов, узлов и деталей к специализированной технике | Рамочный договор. Поставка будет осуществляться по письменным заявкам на запасные части, необходимые для ремонта автомобилей. | 876 | усл.ед | 1 | 63000000000 | Саратовская обл. | 100000 | 03.2018 | 03.2019 | Прямая закупка | нет | да | нет
3.17 | 47.41 | 47.41.30.000 | 60 Поставка копировальной техники, расходных материалов и комплектующих | Согласно техническому заданию | 876 | усл.ед | 1 | 63000000000 | Саратовская обл. | 98000 | 03.2018 | 03.2019 | Прямая закупка | нет | да | нет
3.18 | 95.11 | 95.11.10.120 | 61 Выполнение работ по ремонту и обслуживанию копировальной техники | Согласно техническому заданию | 876 | усл.ед | 1 | 63000000000 | Саратовская обл. | 917000 | 03.2018 | 03.2019 | Прямая закупка | нет | да | нет
3.21 | 45.32.1 | 45.31.20.000 | 59 Поставка автомобильных аккумуляторов | Рамочный договор. Поставка будет осуществляться по письменным заявкам. | 876 | усл.ед | 1 | 63000000000 | Саратовская обл. | 100000 | 03.2018 | 02.2019 | Прямая закупка | нет | да | нет
3.22 | 45.32.1 | 45.31.20.000 | 69 Поставка запасных частей к автомобилям грузовым марки ГАЗ | Рамочный договор. Поставка будет осуществляться по письменным заявкам на запасные части, необходимые для ремонта автомобилей. | 876 | усл.ед | 1 | 63000000000 | Саратовская обл. | 50000 | 03.2018 | 03.2019 | Открытый запрос цен | да | да | нет
3.23 | 47.30.2 | 47.30.20.000 | 70 Поставка автомобильных масел, тосола и тормозной жидкости | Согласно техническому заданию | 876 | усл.ед | 1 | 63000000000 | Саратовская обл. | 250000 | 03.2018 | 03.2019 | Прямая закупка | нет | да | нет
3.28 | 45.32.1 | 45.32.11.000 | 71 Поставка автомобильных шин | Рамочный договор. Поставка будет осуществляться по письменным заявкам | 876 | усл.ед | 1 | 63000000000 | Саратовская обл. | 0 | 04.2018 | 03.2019 | Открытый запрос цен | да | да | нет
3.30 | 95.22.1 | 95.22.10. | 86 Оказание услуг по техническому обслуживанию и ремонту кондиционеров и сплит-систем | Согласно техническому заданию | 876 | усл.ед | 1 | 63000000000 | Саратовская обл. | 200000 | 04.2018 | 05.2019 | Прямая закупка | нет | да | нет
3.33 | 17.23 | 46.76.11.000 | 293 Поставка офисной бумаги А3,А4 | Упаковка товара должна обеспечивать его сохранность при транспортировке при условии бережного с ним обращения. Каждая пачка (500 листов) должна быть обернута в водостойкую бумагу, пачки бумаги должны быть упакованы по 5 штук в картонные коробки. Товар должен быть безопасным для жизни, здоровья, имущества потребителя и окружающей среды при обычных условиях его использования, хранения, транспортировки и утилизации. Поставляемый товар должен соответствовать государственным стандартам ГОСТ , санитарно-эпидемиологическими правилами и нормативами, а также иным документам, регламентирующими качество и безопасность. В подтверждение этого Поставщик предоставляет Заказчику соответствующие документы при поставке Товара. Отгрузка и разгрузка товара Заказчику осуществляется силами Поставщика. | 876 | усл.ед | 1 | 63000000000 | Саратовская обл. | 100000 | 04.2018 | 07.2019 | Открытый запрос цен | да | да | нет
3.34 | 47.41.1 | 47.41.10.000 | 78 Поставка компьютерной, офисной, цифровой техники, оборудования и расходных материалов к ним | Согласно техническому заданию | 876 | усл.ед | 1 | 63000000000 | Саратовская обл. | 1250000 | 06.2018 | 07.2019 | Открытый запрос цен | да | да | нет
3.35 | 95.11 | 95.11.10.130 | 73 Услуги по регенерации и заправке картриджей | Согласно техническому заданию | 876 | усл.ед | 1 | 63000000000 | Саратовская обл. | 175000 | 06.2018 | 07.2019 | Прямая закупка | нет | да | нет
3.38 | 47.52 | 47.52.20.000 | 324 Поставка автоэмали и расходных материалов для лакокрасочных работ, и расходных материалов для шиномонтажа | Согласно техническому заданию | 876 | усл.ед | 1 | 63000000000 | Саратовская обл. | 125000 | 07.2018 | 06.2019 | Прямая закупка | нет | да | нет
3.40 | 95.22.1 | 95.22.10 | 85 Выполнение работ по ремонут и обслуживанию бытовой и офисной техники | Согласно техническому заданию | 876 | усл.ед | 1 | 63000000000 | Саратовская обл. | 175000 | 07.2018 | 07.2019 | Прямая закупка | нет | да | нет
3.46 | 47.41.1 | 47.41.10.000 | 77 Поставка комплектующих, запасных частей к ПК, цифровой техники, переферийного оборудования и расходных материалов к ним | Согласно техническому заданию | 876 | усл.ед | 1 | 63000000000 | Саратовская обл. | 1110000 | 08.2018 | 08.2019 | Открытый запрос цен | да | да | нет
3.48 | 80.20 | 80.20.10.000 | 370 Оказание услуг по охране объектов (подключение и обслуживание КТС) | Согласно техническому заданию | 876 | усл.ед | 1 | 63000000000 | Саратовская обл. | 80000 | 08.2018 | 09.2019 | Прямая закупка | нет | да | нет
3.50 | 18.12 | 18.12.1 | 102 Оказание услуг по изготовлению рекламной, сувенирной полиграфической продукции | Общие требования к продукции | 876 | усл.ед | 1 | 63000000000 | Саратовская обл. | 300000 | 09.2018 | 08.2019 | Прямая закупка | нет | да | нет
3.51 | 45.20.1 | 45.20.1 | 58 Выполнение работ по техническому обслуживанию автомобилей марки Mitsubishi, Toyota, Renault, Skoda | Согласно техническому заданию | 876 | усл.ед | 1 | 63000000000 | Саратовская обл. | 175000 | 09.2018 | 09.2019 | Прямая закупка | нет | да | нет
3.52 | 35.30.4 | 43.22.12.120 | 97 Оказание услуги по обеспечению технической эксплуатации и обслуживанию теплотехнического оборудования котельной и технической эксплуатации систем газопотребления | Согласно техническому заданию | 876 | усл.ед | 1 | 63000000000 | Саратовская обл. | 112500 | 10.2018 | 10.2019 | Прямая закупка | нет | да | нет
3.53 | 46.71.9 | 19.20.29.140 | 107 Поставка масла трансформаторного ГК | Технические характеристики: ТУ 38.1011025-85 с изм. 1-5. Качество продукции должно подтверждаться сертификатом.Поставка должна осуществляться в бочках весом 175 кг (нетто). Упаковка, маркировка в соответствии с ГОСТ 1510. | 166 | кг | 14000 | 63000000000 | Саратовская обл. | 937500 | 10.2018 | 10.2019 | Открытый запрос цен | нет | да | нет
3.54 | 62.01 | 62.01.29 | 110 Приобретение права на использование Kaspersky Endpoint Security; XSpider 7.8 | Согласно техническому заданию | 876 | усл.ед | 1 | 63000000000 | Саратовская обл. | 0 | 10.2018 | 10.2019 | Прямая закупка | нет | да | нет
3.55 | 47.62.2 | 47.62.20.000 | 104 Поставка канцелярских товаров | Качество и безопасность поставляемого товара должны соответствовать действующим нормативным документам, утвержденным на данный вид товара и подтверждаться наличием сертификатов, обязательных для данного вида товара, оформленных в соответствии с действующим законодательством. Поставляемый товар должен быть обеспечен упаковкой, способной предотвратить его повреждение, утрату или порчу во время транспортировки. Доставка и отгрузка товара осуществляются силами и за счет поставщика. | 876 | усл.ед | 1 | 63000000000 | Саратовская обл. | 175981.33 | 12.2018 | 11.2019 | Открытый запрос цен | да | да | нет
3.57 | 53.10.1 | 53.10.11.000 | 109 Оказание услуг по подписке и доставке печатных периодических изданий | Согласно техническому заданию | 876 | усл.ед | 1 | 63000000000 | Саратовская обл. | 1100000 | 12.2018 | 12.2019 | Прямая закупка | нет | да | нет
3.58 | 18.12 | 18.12.19.190 | 112 Оказание типографских услуг: поставка журналов учета, замера, регистрации, актов, бланков допуска при работе с электроустановками, журналов, удостоверений по технике безопасности | Согласно техническому заданию | 876 | усл.ед | 1 | 63000000000 | Саратовская обл. | 300000 | 12.2018 | 12.2019 | Прямая закупка | нет | да | нет
3.97 | 45.20.1 | 45.20.1 | 436 Оказание услуг по техническому (гарантийному) обслуживанию автомобилей марки Тойота | Согласно техническому заданию | 876 | усл.ед | 1 | 63000000000 | Саратовская обл. | 150000 | 12.2018 | 12.2019 | Прямая закупка | нет | да | нет
3.59 | 80.20 | 80.20.10.000 | 43 Оказание услуг по обслуживанию автоматической пожарной согнализации | Согласно техническому заданию | 876 | усл.ед | 1 | 63000000000 | Саратовская обл. | 456500 | 12.2018 | 12.2019 | Прямая закупка | нет | да | нет
3.104 | 46.42.11 | 46.42.11.110 | 488 Поставка спецодежды | Соответствие требованиям Технических регламентов Таможенного союза | 876 | усл.ед | 1 | 63000000000 | Саратовская обл. | 12000000 | 12.2018 | 12.2019 | Одноэтапный открытый конкурс | нет | да | нет
3.107 | 71.12.7 | 71.12.35.110 | 506 Оказание услуг по выполнению комплекса работ по установлению охранных зон объектов электросетевого хозяйства | Согласно техническому заданию | 876 | усл.ед | 1 | 63000000000 | Саратовская обл. | 2000000 | 12.2018 | 12.2019 | Одноэтапный открытый конкурс | нет | да | нет
3.108 | 45.20.1 | 45.20.1 | 520 Оказание услуг по восстановлению автомобиля Lada Largus после аварии | Согласно техническому заданию | 876 | усл.ед | 1 | 63000000000 | Саратовская обл. | 0 | 12.2018 | 03.2019 | Прямая закупка | нет | да | нет
4.99 | 35.12.2 | 35.12.10.120 | 367 СМР Прокладка 2КЛ-10кВ от ТП-41 (по генплану) до ТП-40 (по генплану); 2КЛ-10кВ от ТП-40 (по генплану) до ТП-39 (по генплану); 4КЛ-0,4кВ от ТП-40 (по генплану) до ВРУ-1, ВРУ-2 дома № 18 (по генплану); 4КЛ-0,4кВ от ТП-40 (по генплану) до ВРУ-1, ВРУ-2 дома № 19 (по генплану); | Согласно техническому заданию | 876 | усл.ед | 1 | 63000000000 | Саратовская обл. | 1335911.06 | 08.2018 | 01.2019 | Прямая закупка (пп.10 п. 7.11.2 Положения) | нет | да | нет
4.100 | 35.12.2 | 35.12.10.120 | 372 ПИР Прокладка КЛ-0,4кВ от РУ-0,4кВ ТП-399 до границы земельного участка по адресу г. Саратов, ул. Большая Казачья, 64 | Согласно техническому заданию | 876 | усл.ед | 1 | 63000000000 | Саратовская обл. | 92127.05 | 08.2018 | 03.2019 | Прямая закупка | нет | да | нет
4.104 | 35.12.2 | 35.12.10.120 | 380 ПИР Установка оборудования в новой КТП по адресу г. Саратов, ул. Азина, СНТ "Подшипниковец"; 2КЛ-6кВ от новой КТП до соединения с кабелем РП-Южный-ТП-799 | Согласно техническому заданию | 876 | усл.ед | 1 | 63000000000 | Саратовская обл. | 96959.27 | 08.2018 | 03.2019 | Прямая закупка | нет | да | нет
4.109 | 35.12.2 | 35.12.10.120 | 386 ПИР Реконструкция ВЛ-0,4кВ ТП-63; КЛ-0,4кВ от новой ТП по адресу г. Саратов, ул. Гоголя, 63 до опоры № 1-00/4; строительство КЛ-0,4кВ от РУ-0,4кВ ТП-63 до ШРС у ТП--63 | Согласно техническому заданию | 876 | усл.ед | 1 | 63000000000 | Саратовская обл. | 126197.43 | 09.2018 | 01.2019 | Прямая закупка | нет | да | нет
4.111 | 35.12.2 | 35.12.10.120 | 388 ПИР Реконструкция ТП-113; строительство 2КЛ-0,4кВ от ТП-113 до ВРУ здания по адресу г. Саратов, Международная, 27 | Согласно техническому заданию | 876 | усл.ед | 1 | 63000000000 | Саратовская обл. | 129730.86 | 09.2018 | 04.2019 | Прямая закупка | нет | да | нет
4.114 | 35.12.2 | 35.12.10.120 | 391 ПИР Оборудование в РУ-6кв новой КТП по адресу г. Саратов, ул. Кооперативная, 100; строительство 2КЛ-6кВ от новой КТП до соединения с кабелем направления РП-Кирпичный-ТП-260 | Согласно техническому заданию | 876 | усл.ед | 1 | 63000000000 | Саратовская обл. | 73610.46 | 09.2018 | 03.2019 | Прямая закупка | нет | да | нет
4.124 | 35.12.2 | 35.12.10.120 | 404 ПИР Строительство новой КТП по адресу г. Саратов, 2 отд.совхоза "Комбайн", б/н; 2КЛ-10кВ от новой КТП до КТП-657; КЛ-0,4кВ от новой КТП до пунктовой опоры новой ВЛИ-0,4кВ; ВЛИ-0,4кВ ТП-1486 от пунктовой опоры до границ земельного участка по адресу г. Саратов, Новосоколовогорский жил.район, уч. 103 | Согласно техническому заданию | 876 | усл.ед | 1 | 63000000000 | Саратовская обл. | 549462.11 | 10.2018 | 01.2019 | Прямая закупка (пп.10 п. 7.11.2 Положения) | нет | да | нет
4.131 | 35.12.2 | 35.12.10.120 | 413 ПИР Проектирование КЛ-0,4кВ от ТП-899 до границы земельного участка по адресу г. Саратов, Кировский район, VII микрорайон | Согласно техническому заданию | 876 | усл.ед | 1 | 63000000000 | Саратовская обл. | 89211.28 | 10.2018 | 03.2019 | Прямая закупка | нет | да | нет
4.132 | 35.12.2 | 35.12.10.120 | 414 ПИР Проектирование реконструкции ВЛИ-0,4 кВ ТП-347 от опоры №5-00/1 до опоры №4-00/13 по адресу г. Саратов, Старая Большая Поливановка, 66 | Согласно техническому заданию | 876 | усл.ед | 1 | 63000000000 | Саратовская обл. | 123612.23 | 10.2018 | 01.2019 | Прямая закупка | нет | да | нет
4.135 | 35.12.2 | 35.12.10.120 | 420 ПИР Строительство ТП-18 (по генплану); 2КЛ-10кВ от ТП-866 до ТП-18; 8КЛ-0,4кВ от ТП-18 до ВРУ дома №1(по генплану), ВРУ дома №2 (по генплану); ВРУ-1, 2 дома № 5 (по генплану) | Согласно техническому заданию | 876 | усл.ед | 1 | 63000000000 | Саратовская обл. | 879266.4 | 10.2018 | 05.2019 | Прямая закупка (пп.10 п. 7.11.2 Положения) | нет | да | нет
4.143 | 35.12.2 | 35.12.10.120 | 432 ПИР Проектирование оборудования в новой КТП транзитного типа по адресу г. Саратов, Новоастраханское шоссе, б/н; КЛ-10кВ от новой КТП до ТП-1784 | Согласно техническому заданию | 876 | усл.ед | 1 | 63000000000 | Саратовская обл. | 104611.5 | 11.2018 | 05.2019 | Прямая закупка | нет | да | нет
4.146 | 35.12.2 | 35.12.10.120 | 435 ПИР Установка оборудования в РУ-6кВ новой КТП по адресу г. Саратов, ул. Кооперативная, 100а; оборудование в РУ-6кВ РП-Кирпичный; ТП-1513; 4КЛ-6кВ от новой КТП до ТП-1858, РП-Кирпичный, ТП-1623 | Согласно техническому заданию | 876 | усл.ед | 1 | 63000000000 | Саратовская обл. | 443438.6 | 11.2018 | 05.2019 | Прямая закупка (пп.10 п. 7.11.2 Положения) | нет | да | нет
4.147 | 35.12.2 | 35.12.10.120 | 437 ПИР Установка ШРС ТП-115; строительство ВЛИ-0,4кВ от опоры №1-01/3 до вновь установленного ШРС ТП-115; КЛ-0,4кВ от нового ШРС ТП-115 до ВРУ объекта по адресу г. Саратов, ул.Б.Садовая, 239;реконструкция ВЛИ-0,4кВ ТП-115 от опоры №1-00/1 до опоры №1-01/3 | Согласно техническому заданию | 876 | усл.ед | 1 | 63000000000 | Саратовская обл. | 118784.25 | 11.2018 | 05.2019 | Прямая закупка | нет | да | нет
4.148 | 35.12.2 | 35.12.10.120 | 438 ПИР Строительство 2КЛ-0,4кВ от РУ-0,4кВ ТП-1049 до ВРУ здания по адресу г. Саратов, ул. Степана Разина, 60; перевод кабеля в РУ-0,4кВ ТП-1049 | Согласно техническому заданию | 876 | усл.ед | 1 | 63000000000 | Саратовская обл. | 107261.48 | 11.2018 | 04.2019 | Прямая закупка | нет | да | нет
4.149 | 35.12.2 | 35.12.10.120 | 439 Строительство 2КЛ-0,4кВ от РУ-0,4кВ ТП-167 до ВРУ магазина по адресу г. Саратов, ул. Навашина, 1 | Согласно техническому заданию | 876 | усл.ед | 1 | 63000000000 | Саратовская обл. | 99061.82 | 11.2018 | 05.2019 | Прямая закупка | нет | да | нет
4.150 | 35.12.2 | 35.12.10.120 | 440 ПИР Монтаж оборудования в РУ-6кВ новой ТП; 3КЛ-10кВ от новой ТП до ТП-603, ТП-604 | Согласно техническому заданию | 876 | усл.ед | 1 | 63000000000 | Саратовская обл. | 321712.98 | 11.2018 | 05.2019 | Прямая закупка | нет | да | нет
4.162 | 35.12.2 | 35.12.10.120 | 496 Пир Реконструкция ВЛИ-0,4кВ ТП-206 от опоры №2-00/4 до опоры №2-00/11 | Согласно техническому заданию | 876 | усл.ед | 1 | 63000000000 | Саратовская обл. | 136766.42 | 12.2018 | 02.2019 | Прямая закупка | нет | да | нет
4.163 | 35.12.2 | 35.12.10.120 | 497 ПИР Реконструкция РУ-0,4кВ ТП-150; строительство 2КЛ-0,4кВ от ТП-150 до ВРУ дома по адресу г. Саратов, Чернышевского, 75 | Согласно техническому заданию | 876 | усл.ед | 1 | 63000000000 | Саратовская обл. | 144586.81 | 12.2018 | 03.2019 | Прямая закупка | нет | да | нет
4.164 | 35.12.2 | 35.12.10.120 | 499 ПИР Строительство КЛ-0,4кВ от РУ-0,4кВ КТП*937 до пунктовой опоры; ВЛИ-0,4кВ от опоры № 2-01/12 КТП-937 до границы земельного участка по адресу г. Саратов, СНТ "Кировец-1, проезд 12, уч.2" | Согласно техническому заданию | 876 | усл.ед | 1 | 63000000000 | Саратовская обл. | 163841.15 | 12.2018 | 03.2019 | Прямая закупка | нет | да | нет
4.165 | 35.12.2 | 35.12.10.120 | 500 ПИР Строительство новой КТП; 4КЛ-10кВ от новой КТП до ТП-1165, ТП-1159; 2КЛ-0,4кВ от РУ-0,4кВ новой КТП до ВРУ дома по адресу г. Саратов, ул. Суворова/ 1 Аптечная/ Курдюмская/3 Курдюмский пр. | Согласно техническому заданию | 876 | усл.ед | 1 | 63000000000 | Саратовская обл. | 485965.25 | 12.2018 | 04.2019 | Прямая закупка (пп.10 п. 7.11.2 Положения) | нет | да | нет
4.166 | 35.12.2 | 35.12.10.120 | 505 ПИР Строительство ТП-15 (по генплану); 2КЛ-10кВ от ТП-867 до ТП-15; 2Кл-10кВ от ТП-29 (по генплану) до ТП-15 | Согласно техническому заданию | 876 | усл.ед | 1 | 63000000000 | Саратовская обл. | 714065.74 | 12.2018 | 04.2019 | Прямая закупка (пп.10 п. 7.11.2 Положения) | нет | да | нет
4.166 | 35.12.2 | 35.12.10.120 | 509 ПИР Строительство ВЛИ-0,4кВ ТП-353 от опоры №1-09/2 до границ земельного участка по адресу г. Саратов, Малый Сибирский пр, 4 | Согласно техническому заданию | 876 | усл.ед | 1 | 63000000000 | Саратовская обл. | 91281.66 | 12.2018 | 03.2019 | Прямая закупка | нет | да | нет
4.170 | 35.12.2 | 35.12.10.120 | 515 ПИР Строительство новой КТП по адресу г. Саратов, 2 Соколовогорский пр, 2; КЛ-6кВ от новой КТП до соединения с кабелем направления ТП-610; КЛ-6кВ от новой КТП до соединения с кабелем направления ТП-602 | Согласно техническому заданию | 876 | усл.ед | 1 | 63000000000 | Саратовская обл. | 165803.08 | 12.2018 | 02.2019 | Прямая закупка | нет | да | нет