## 2020
[19 empty] | Приложение 2 к Приказу № 150 от 28.08.2020г. | [9 empty] | Приложение 2 к Приказу № 92 от 25.05.2018г.
Расшифровка сведений об объемах оплаты и привлечения субъектов малого и среднего предпринимательства к исполнению долгосрочных договоров в Плане закупки товаров (работ, услуг)
ЗАО "Саратовское предприятие городских электрических сетей" на 2020 год
1 | Совокупный годовой объем планируемых закупок товаров (работ, услуг) в соответствии с планом закупки товаров (работ, услуг) составляет |  |  |  |  | 391473485.7575
1.1. | Совокупный годовой объем планируемых закупок товаров (работ, услуг) в соответствии с планом закупки товаров (работ, услуг) 2020 года, по договорам, исполняемым в течение отчетного года |  |  |  |  | 305557719.72
1.2. | Совокупный годовой объем планируемых закупок товаров (работ, услуг) (планируемый объем оплаты по долгосрочным договорам в 2020 году) в соответствии с планом закупки товаров (работ, услуг) 2020 года |  |  |  |  | 21962756.92
1.3. | Совокупный годовой объем планируемых закупок товаров (работ, услуг) (планируемый объем оплаты по долгосрочным договорам в 2020 году) в соответствии с планом закупки товаров (работ, услуг) 2019 года |  |  |  |  | 63632730.7875
1.4. | Совокупный годовой объем планируемых закупок товаров (работ, услуг) (планируемый объем оплаты по долгосрочным договорам в 2020 году) в соответствии с планом закупки товаров (работ, услуг) 2018 года |  |  |  |  | 207962.4
1.5. | Совокупный годовой объем планируемых закупок товаров (работ, услуг) (планируемый объем оплаты по долгосрочным договорам в 2020 году) в соответствии с планом закупки товаров (работ, услуг) 2017 года |  |  |  |  | 112315.93
2 | Совокупный годовой объем планируемых закупок товаров (работ, услуг), которые исключаются при расчете годового объема закупок товаров (работ, услуг), которые планируется осуществить по результатам закупки товаров (работ, услуг), участниками которой являются только субъекты малого и среднего предпринимательства, составляет |  |  |  |  | 33699665.08
2.1. | Совокупный годовой объем планируемых закупок товаров (работ, услуг), которые исключаются при расчете годового объема закупок товаров (работ, услуг), которые планируется осуществить по результатам закупки товаров (работ, услуг), участниками которой являются только субъекты малого и среднего предпринимательства, в соответствии с планом закупки товаров (работ, услуг) 2020 года, по договорам, исполняемым в течение отчетного года |  |  |  |  | 1503445.53
2.2. | Совокупный годовой объем планируемых закупок товаров (работ, услуг) (планируемый объем оплаты по долгосрочным договорам в 2020 году), которые исключаются при расчете годового объема закупок товаров (работ, услуг), которые планируется осуществить по результатам закупки товаров (работ, услуг), участниками которой являются только субъекты малого и среднего предпринимательства, в соответствии с планом закупки товаров (работ, услуг) 2020 года |  |  |  |  | 8075941.22
2.3. | Совокупный годовой объем планируемых закупок товаров (работ, услуг) (планируемый объем оплаты по долгосрочным договорам в 2020 году), которые исключаются при расчете годового объема закупок товаров (работ, услуг), которые планируется осуществить по результатам закупки товаров (работ, услуг), участниками которой являются только субъекты малого и среднего предпринимательства, в соответствии с планом закупки товаров (работ, услуг) 2019 года |  |  |  |  | 23874000
2.4. | Совокупный годовой объем планируемых закупок товаров (работ, услуг) (планируемый объем оплаты по долгосрочным договорам в 2020 году), которые исключаются при расчете годового объема закупок товаров (работ, услуг), которые планируется осуществить по результатам закупки товаров (работ, услуг), участниками которой являются только субъекты малого и среднего предпринимательства, в соответствии с планом закупки товаров (работ, услуг) 2018 года |  |  |  |  | 207962.4
2.5. | Совокупный годовой объем планируемых закупок товаров (работ, услуг) (планируемый объем оплаты по долгосрочным договорам в 2020 году), которые исключаются при расчете годового объема закупок товаров (работ, услуг), которые планируется осуществить по результатам закупки товаров (работ, услуг), участниками которой являются только субъекты малого и среднего предпринимательства, в соответствии с планом закупки товаров (работ, услуг) 2017 года |  |  |  |  | 38315.93
3. | Годовой объем закупок, которые планируется осуществить по результатам закупки, участниками которой являются только субъекты малого и среднего предпринимательства , составляет |  |  |  |  | 204678023.63 | 57.2088 | процентов
3.1. | Годовой объем закупок, которые планируется осуществить по результатам закупки, участниками которой являются только субъекты малого и среднего предпринимательства, в соответствии с планом закупки товаров (работ, услуг) 2020 года, по договорам, исполняемым в течение отчетного года |  |  |  |  | 156787282.93
3.2. | Годовой объем закупок, которые планируется осуществить по результатам закупки, участниками которой являются только субъекты малого и среднего предпринимательства (планируемый объем оплаты по долгосрочным договорам в 2020 году) в соответствии с планом закупки товаров (работ, услуг) 2020 года |  |  |  |  | 10682988.14
3.3. | Годовой объем закупок, которые планируется осуществить по результатам закупки, участниками которой являются только субъекты малого и среднего предпринимательства (планируемый объем оплаты по долгосрочным договорам в 2020 году) в соответствии с планом закупки товаров (работ, услуг) 2019 года |  |  |  |  | 37207752.56
3.4. | Годовой объем закупок, которые планируется осуществить по результатам закупки, участниками которой являются только субъекты малого и среднего предпринимательства (планируемый объем оплаты по долгосрочным договорам в 2020 году) в соответствии с планом закупки товаров (работ, услуг) 2018 года |  |  |  |  | 0
3.5. | Годовой объем закупок, которые планируется осуществить по результатам закупки, участниками которой являются только субъекты малого и среднего предпринимательства (планируемый объем оплаты по долгосрочным договорам в 2020 году) в соответствии с планом закупки товаров (работ, услуг) 2017 года |  |  |  |  | 0
Порядковый номер | Условия договора | [16 empty] | Способ закупки | Закупка в электронной форме да/нет | Дополнительные поля
| Предмет договора | Сведения о начальной (максимальной) цене договора (цене лота) | График осуществления процедур закупки |  | Сведения об объемах оплаты долгосрочного договора в течение каждого года его исполнения | [14 empty] | Закупка товаров (работ, услуг), участниками которых являются только субъекты малого и среднего предпринимательства | Закупка, предусмотренная п.7 Положения об особенностях участия СМП от 11.12.2014 № 1352 | Сведения об объемах привлечения субъектов малого и среднего предпринимательства в соответствии с Положением об особенностях участия СМП от 11.12.2014 № 1352 к исполнению долгосрочного договора в течение каждого года его исполнения
|  |  | планируемая дата или период размещения извещения о закупке (месяц, год) | срок исполнения договора (месяц, год)
[5 empty] | 2017 | 2018 | 2019 | 2020 | 2021 | 2022 | 2023 | 2024 | 2025 | 2026 | 2027 | 2022 | 2023 |  |  |  |  | 2017 | 2018 | 2019 | 2020 | 2021 | 2022 | 2023 | 2024 | 2025 | 2026 | 2027
1 | 2 | 3 | 4 | 5 | 6 | 7 | 8 | 9 | 10 | 11 | 12 | 13 | 14 | 15 | 16 |  |  | 17 | 18 | 19 | 20 | 21 | 22 | 23 | 24 | 25 | 26 | 27 | 28 | 29 | 30 | 31
1. Ремонтная программа
1.1 | 87 Комплексный капитальный ремонт ТП-200, ТП-530, ТП-533, ТП-770, ТП-791, ТП-1378, РП-Одесский, РП-Панфиловский | 5052061.16 | 06.2020 | 08.2020 | [13 empty] | Открытый конкурс | нет | нет | нет | х | х | х | х | х | bar: 2017 to 2023
1.2 | 91 Комплексный капитальный ремонт ТП-44, ТП-1102, ТП-93, ТП-227, ТП-781, ТП-1124, ТП-1395, ТП-1397 | 4740620.76 | 07.2020 | 10.2020 | [13 empty] | Открытый конкурс | нет | нет | нет | х | х | х | х | х | bar: 2017 to 2021; 2022 to 2023
1.3 | 94 Комплексный капитальный ремонт: ТП-48, ТП-562, ТП-604, ТП-611, РП-Питомник | 3632654 | 07.2020 | 10.2020 | [13 empty] | Открытый конкурс | нет | нет | нет | х | х | х | х | х | bar: 2017 to 2021; 2022 to 2023
1.4 | 100 Окраска дверей, жалюзийных решеток, металлических частей ТП и наружных стен | 1423538.86 | 08.2020 | 10.2020 | [13 empty] | Открытый конкурс | нет | нет | нет | х | х | х | х | х | bar: 2017 to 2021; 2022 to 2023
1.5 | 103 Окраска опор | 2092168.39 | 02.2020 | 07.2020 | [13 empty] | Открытый конкурс | нет | нет | нет | х | х | х | х | х | bar: 2017 to 2021; 2022 to 2023
1.6 | 104 Ремонт кровли ТП-РП-зданий | 355503.94 | 07.2020 | 09.2020 | [13 empty] | Закупка у единственного поставщика (пп.2.1.15 п.2.1 р.2 гл.17 ПоЗ) | нет | нет | нет | х | х | х | х | х | bar: 2017 to 2021; 2022 to 2023
1.7 | 181 Аварийно-восстановительные работы: КЛ-0,4 кВ, от ТП-66 до ШРС-1 ТП-1156, нитка 1, пр-кт Кирова, 15 | 253959.34 | 01.2020 | 01.2020 | [13 empty] | Закупка у единственного поставщика (пп.2.1.3 п.2.1 р.2 гл.17 ПоЗ) | нет | нет | нет | х | х | х | х | х | bar: 2017 to 2021; 2022 to 2023
1.8 | 182 Аварийно-восстановительные работы: КЛ-0,4 кВ, от ТП-66 до ШРС-1 ТП-1156, нитка 2, пр-кт Кирова, 15 | 240070.19 | 01.2020 | 01.2020 | [13 empty] | Закупка у единственного поставщика (пп.2.1.3 п.2.1 р.2 гл.17 ПоЗ) | нет | нет | нет | х | х | х | х | х | bar: 2017 to 2021; 2022 to 2023
1.9 | 186 Аварийно-восстановительные работы: КЛ-6кВ, РП-Завокзальный - ТП-1355, ул. Б.Садовая/ул. Слонова | 110476 | 01.2020 | 01.2020 | [13 empty] | Закупка у единственного поставщика (пп.2.1.3 п.2.1 р.2 гл.17 ПоЗ) | нет | нет | нет | х | х | х | х | х | bar: 2017 to 2021; 2022 to 2023
1.10 | 187 Аварийно-восстановительные работы: КЛ-6кВ, ТП-1962 - ТП1654, ул. Береговая, 18 | 132250.66 | 01.2020 | 01.2020 | [13 empty] | Закупка у единственного поставщика (пп.2.1.3 п.2.1 р.2 гл.17 ПоЗ) | нет | нет | нет | х | х | х | х | х | bar: 2017 to 2021; 2022 to 2023
1.11 | 217 Аварийно-восстановительные работы: КЛ-6 кВ, РП-Чернышевский - ТП-172, ул. Чернышевская/ул. Дегтярная | 132245.04 | 02.2020 | 02.2020 | [13 empty] | Закупка у единственного поставщика (пп.2.1.3 п.2.1 р.2 гл.17 ПоЗ) | нет | нет | нет | х | х | х | х | х | bar: 2017 to 2023
1.12 | 218 Аварийно-восстановительные работы: КЛ-6 кВ, ТП-278 - ТП-9, ул. Б. Садовая, 28 | 109322.82 | 02.2020 | 02.2020 | [13 empty] | Закупка у единственного поставщика (пп.2.1.3 п.2.1 р.2 гл.17 ПоЗ) | нет | нет | нет | х | х | х | х | х | bar: 2017 to 2023
1.13 | 222 Аварийно-восстановительные работы: КЛ-6 кВ, РП-Динамо - ТП-1604, ул. Радищева/ул. Сакко и Ванцетти | 243098.87 | 02.2020 | 02.2020 | [13 empty] | Закупка у единственного поставщика (пп.2.1.3 п.2.1 р.2 гл.17 ПоЗ) | нет | нет | нет | х | х | х | х | х | bar: 2017 to 2023
1.14 | 223 Аварийно-восстановительные работы: КЛ-6 кВ, ТП-1129 II с.ш. - ТП-1360 II с.ш., ул. Горького/ул. Кутякова | 185895.08 | 02.2020 | 02.2020 | [13 empty] | Закупка у единственного поставщика (пп.2.1.3 п.2.1 р.2 гл.17 ПоЗ) | нет | нет | нет | х | х | х | х | х | bar: 2017 to 2023
1.15 | 275 Аварийно-восстановительные работы: Ремонт фасада и кровли, ТП-1109, пр-кт Энтузиастов, 61 | 192255.94 | 04.2020 | 04.2020 | [13 empty] | Закупка у единственного поставщика (пп.2.1.3 п.2.1 р.2 гл.17 ПоЗ) | нет | нет | нет | х | х | х | х | х | bar: 2017 to 2021; 2022 to 2023
1.16 | 286 Аварийно-восстановительные работы: КЛ-6 кВ, п/ст Раховская - РП-Октябрьский, Ф.Р/612, ул. Чапаева/ул. Соколовая. | 206363.13 | 05.2020 | 05.2020 | [13 empty] | Закупка у единственного поставщика (пп.2.1.3 п.2.1 р.2 гл.17 ПоЗ) | нет | нет | нет | х | х | х | х | х | bar: 2017 to 2021; 2022 to 2023
1.17 | 311 Аварийно-восстановительные работы: КЛ-10 кВ, от ТП-349 к ТП-1266, ул. Лесная Республика. | 220403.16 | 05.2020 | 05.2020 | [13 empty] | Закупка у единственного поставщика (пп.2.1.3 п.2.1 р.2 гл.17 ПоЗ) | нет | нет | нет | х | х | х | х | х | bar: 2017 to 2021; 2022 to 2023
1.18 | 329 Аварийно-восстановительные работы: КЛ-6 кВ, ТП-918 - ТП-1824, ул. Заречная, 2. | 135236.95 | 06.2020 | 06.2020 | [13 empty] | Закупка у единственного поставщика (пп.2.1.3 п.2.1 р.2 гл.17 ПоЗ) | нет | нет | нет | х | х | х | х | х | bar: 2017 to 2021; 2022 to 2023
1.19 | 350 Ремонтные работы по: «ВЛ-0,4кВ ТП-281; ВЛ-0,4кВ ТП-208; ВЛ-0,4кВ ТП-201; ВЛ-0,4кВ ТП-1403; ВЛ-0,4кВ ТП-1046; ВЛ-0,4кВ ТП-1043» | 5877017 | 07.2020 | 11.2020 | [13 empty] | Открытый конкурс | нет | нет | нет | х | х | х | х | х | bar: 2017 to 2021; 2022 to 2023
1.20 | 351 Ремонтные работы по: «ВЛ-0,4кВ ТП-47; ВЛ-0,4кВ ТП-134; ВЛ-0,4кВ ТП-213; ВЛ-0,4кВ ТП-225» | 4560940 | 07.2020 | 10.2020 | [13 empty] | Открытый конкурс | нет | нет | нет | х | х | х | х | х | bar: 2017 to 2021; 2022 to 2023
1.21 | 356 Ремонт нежилого здания ул.Белоглинская,34/38 | 2243268.9 | 08.2020 | 10.2020 | [13 empty] | Открытый конкурс | нет | нет | нет | х | х | х | х | х | bar: 2017 to 2021; 2022 to 2023
1.22 | 358 Капитальный ремонт КЛ -10кВ между ТП - 828 (Iс.ш.) и ТП - 1140 (Iс.ш.) | 156378.49 | 08.2020 | 10.2020 | [13 empty] | Закупка у единственного поставщика (пп.2.1.15 п.2.1 р.2 гл.17 ПоЗ) | нет | нет | нет | х | х | х | х | х | bar: 2017 to 2021; 2022 to 2023
1.23 | 367 Комплексный капитальный ремонт ТП-РП: ТП-16, ТП-466, КТП-133, ТП-1062 | 4552686.59 | 07.2020 | 10.2020 | [13 empty] | Открытый конкурс | нет | нет | нет | х | х | х | х | х | bar: 2017 to 2023
1.24 | 368 Комплексный капитальный ремонт ТП-РП: ТП-380, ТП-390, ТП-1056, ТП-470, ТП-846, ТП-968, ТП-1140 | 3337289.11 | 07.2020 | 10.2020 | [13 empty] | Открытый конкурс | нет | нет | нет | х | х | х | х | х | bar: 2017 to 2023
1.25 | 380 Ремонтные работы. 1) КЛ-0,4кВ от ТП-1378 до ВРУ жилого дома №26А по ул. Гвардейская. 2) КЛ-0,4кВ от ТП-919 до ВРУ-1 жилого дома №9А по ул. Мира. КЛ-0,4кВ от ТП-919до ВРУ-2 жилого дома №9А по ул. Мира. 3) Кабельный вывод 0,4кВ от РУ-0,4кВ ТП-435 на пунктовую опору ВЛ-0,4кВ ТП-435 по адресу: г. Саратов, ул. Шелковичная, 111. 4) КЛ-0,4кВ от ТП-248 до ВРУ жилого дома №166 по ул. Б. Садовая. КЛ-0,4кВ от ТП-248 до ВРУ жилого дома №162 по ул. Б. Садовая. КЛ-0,4кВ от ТП-248 до ВРУ жилого дома №160 по ул. Б. Садовая. КЛ-0,4кВ от ВРУ жилого дома №166 до ВРУ жилого дома №162 по ул. Б. Садовая. КЛ-0,4кВ от ВРУ жилого дома №162 до ВРУ жилого дома №160 по ул. Б. Садовая. 5) КЛ-0,4кВ от ТП-198 до ВРУ жилого дома №6 по ул. Студеная. КЛ-0,4кВ от ВРУ жилого дома №6 до ВРУ жилого дома №8 по ул. Студеная. 6) КЛ-0,4кВ от ТП-1185 до ВРУ жилого дома №85 по ул. Б. Садовая. 7) КЛ-0,4кВ от РП-Аткарский до ВРУ-1 жилого дома №13/31 по ул. Ст. Разина. КЛ-0,4кВ от РП-Аткарский до ВРУ-2 жилого дома №13/31 по ул. Ст. Разина. 8) КЛ-0,4кВ от ТП-783 до ВРУ жилого дома №4 по ул. Кавказская. | 5955875 | 07.2020 | 11.2020 | [13 empty] | Открытый конкурс | нет | нет | нет | х | х | х | х | х | bar: 2017 to 2023
1.26 | 397 Аварийно-восстановительные работы по объекту КЛ-6кВ от РП-611 до ТП-140 по ул. Вольская, 5 | 159241.8 | 08.2020 | 08.2020 | [13 empty] | Закупка у единственного поставщика (пп.2.1.3 п.2.1 р.2 гл.17 ПоЗ) | нет | нет | нет | х | х | х | х | х | bar: 2017 to 2021; 2022 to 2023
1.27 | 404 Аварийный ремонт мягкой кровли по адресу: г. Саратов, Корольков сад, "Лыжная база" | 237900 | 09.2020 | 09.2020 | [13 empty] | Закупка у единственного поставщика (пп.2.1.3 п.2.1 р.2 гл.17 ПоЗ) | нет | нет | нет | х | х | х | х | х | bar: 2017 to 2023
2. Инвестиционная программа | [24 empty] | х | х
2.1 | 108 СМР Реконструкция ВЛ-0,4кВ от ТП-445 (с установкой приборов учета) | 3793625 | 05.2020 | 10.2020 | [13 empty] | Открытый конкурс | нет | нет | нет | х | х | х | х | х | bar: 2017 to 2023
2.2 | 109 СМР Реконструкция ВЛ-0,4кВ от ТП-91 и от ТП-224 | 3299353 | 04.2020 | 07.2020 | [13 empty] | Открытый конкурс | нет | нет | нет | х | х | х | х | х | bar: 2017 to 2023
2.3 | 110 Поставка комплектов оборудования для учета электроэнергии приборами, устанавливаемыми на опорах ВЛ | 5516595 | 02.2020 | 04.2020 | [13 empty] | Запрос цен в электронной форме | да | да | нет | х | х | х | х | х | bar: 2017 to 2023
2.4 | 112 СМР Реконструкция: - КЛ-10кВ ТП-1310 до врезки в КЛ-10кВ направления «РП-Репин - РП-Гусельский» по ул. Черниговская до пересечения с ул. Клещевская в Ленинском районе г. Саратова; - КЛ-6 кВ от ПС-Мельзаводская, на 4-м Вакуровском проезде, 7 до РП-Волгарь, расположенном на ул. Чернышевского, 93/95 в Октябрьском районе г. Саратова. | 5699671 | 04.2020 | 08.2020 | [13 empty] | Открытый конкурс | нет | нет | нет | х | х | х | х | х | bar: 2017 to 2023
2.5 | 188 ПИР Реконструкция кабельных линий 6кВ направление п/ст Станок - РП Рокотовский ф.611 нитка А и Б, РП-Шоссейный (II с.ш.) -ТП-962 (II с.ш.) - ТП-1899 (II с.ш.) по адресу: г.Саратов, 5-й Динамовский проезд угол ул. Омской | 387303.02 | 01.2020 | 04.2020 | [13 empty] | Закупка у единственного поставщика (пп.2.1.15 п.2.1 р.2 гл.17 ПоЗ) | нет | нет | нет | х | х | х | х | х | bar: 2017 to 2021; 2022 to 2023
2.6 | 212 ПИР. ВЛ-0,4кВ ТП-347 с приборами учета | 668158 | 02.2020 | 10.2020 | [13 empty] | Открытый конкурс | нет | нет | нет | х | х | х | х | х | bar: 2017 to 2021; 2022 to 2023
2.7 | 213 ПИР. ВЛ-0,4кВ ТП-682 с приборами учета | 662959 | 02.2020 | 09.2020 | [13 empty] | Открытый конкурс | нет | нет | нет | х | х | х | х | х | bar: 2017 to 2021; 2022 to 2023
2.8 | 219 ПИР. 2КЛ-0,4кВ от ТП-1308 до ВРУ-1 ж. д. №51/53 по ул. Политехническая и 2КЛ-0,4кВ от ТП-1308 до ВРУ-2 ж. д. №51/53 по ул. Политехническая | 350621.46 | 02.2020 | 05.2020 | [13 empty] | Закупка у единственного поставщика (пп.2.1.15 п.2.1 р.2 гл.17 ПоЗ) | нет | нет | нет | х | х | х | х | х | bar: 2017 to 2023
2.9 | 225 ПИР: 1. Реконструкция ТП-373 по адресу: г. Саратов, ул. Новоузенская, 180А. 2. Реконструкция ТП-445 по адресу: г. Саратов, ул. 2-я Садовая угол ул. Донской. 3. Реконструкция КТП-1027 по адресу: г. Саратов, 3-й Парковый проезд угол 5-го Товарного проезда. 4. Реконструкция ТП-44 по адресу: г. Саратов, ул. Новоузенская угол ул. Ново-Астраханской. 5. Реконструкция ТП-1067 по адресу: г. Саратов, Сиреневый проезд. 6. Реконструкция ТП-562 по адресу: г. Саратов, пос. «Семхоз», ул. 1-я Гуселка. 7. Реконструкция ТП-48 по адресу: г. Саратов, ул. Черниговская, 246. 8. Реконструкция ТП-568 по адресу: г. Саратов, совхоз «Комбайн», ул. Столыпина. 9. Реконструкция ТП-604 по адресу: г. Саратов, ул. Весенняя, д. 12 «А». 10. Реконструкция ТП-1241 по адресу: г. Саратов, ул. Чапаева, 14/26; 11. Реконструкция ТП-533 по адресу: г. Саратов, ул. Спартака угол ул. Бережной; 12. Реконструкция ТП-781 по адресу: г. Саратов, ул. Ново-Астраханское шоссе, д. 37; 13. Реконструкция ТП-1395 по адресу: г. Саратов, пр. Энтузиастов, д. 37. | 499973.15 | 02.2020 | 03.2020 | [13 empty] | Закупка у единственного поставщика (пп.2.1.15 п.2.1 р.2 гл.17 ПоЗ) | нет | нет | нет | х | х | х | х | х | bar: 2017 to 2023
2.10 | 226 ПИР Реконструкция воздушной линии 10кВ РП - Базовый - ТП - 1642 от опоры №1-01/4 до опоры №1-00/18 по Сокурскому тракту, от опоры № 1-01/4 до опоры № 1-01/12 по 4-му Трофимовскому проезду, от опоры №1-00/10 до опоры №1-02/14 по ул. Подстанция, 23 Кабельная линия 10кВ от РП - Базовый до опоры № 1-00/1 по Сокурскому тракту. | 658388 | 03.2020 | 08.2020 | [13 empty] | Открытый конкурс | нет | нет | нет | х | х | х | х | х | bar: 2017 to 2023
2.11 | 230 ПИР Реконструкция сети КЛ-6кВ направления "РП-Завокзальный-РП-Тракторный" и КЛ-6кВ направления "РП-Завокзальный-ТП-1223" от соединительных муфт вблизи ж.д. №140 по ул. Краевая до соединительных муфт вблизи ж.д. №91 по ул. Краевая | 388108.33 | 03.2020 | 08.2020 | [13 empty] | Закупка у единственного поставщика (пп.2.1.15 п.2.1 р.2 гл.17 ПоЗ) | нет | нет | нет | х | х | х | х | х | bar: 2017 to 2021; 2022 to 2023
2.12 | 231 ПИР Реконструкция сети кабельных линий 0,4 кВ в следующем объеме: - Монтаж ШРС-1 у жилого дома №12 по Вишневому проезду; - КЛ-0,4кВ от РУ-0,4кВ ТП-1376 до ШРС-1; - ШРС-2 у жилого дома №7 по ул. Деловая; - КЛ-0,4кВ от ШРС-1 до ШРС-2. | 249328.32 | 03.2020 | 08.2020 | [13 empty] | Закупка у единственного поставщика (пп.2.1.15 п.2.1 р.2 гл.17 ПоЗ) | нет | нет | нет | х | х | х | х | х | bar: 2017 to 2023
2.13 | 232 ПИР Перевод нагрузок с ТП-112 на ТП-751 с выводом ТП-112 из эксплуатации по адре-су: г. Саратов, ул. Краевая, 85Б в следующем объеме: - 2КЛ-0,4кВ от РУ-0,4кВ ТП-751 до места врезки с КЛ-0,4кВ направления «к ООО «Прогресс» (соединительные муфты между домами №85/4 и №85Б по ул. Краевая); - КЛ-6кВ до места врезки с КЛ-6кВ направления «КТП-219-КТП-103» от соединитель-ной муфты у ж.д. №85/4 по ул. Краевая до соединительной муфты у ж.д. №16 по 1-му Ле-нинскому проезду. | 222735.12 | 03.2020 | 07.2020 | [13 empty] | Закупка у единственного поставщика (пп.2.1.15 п.2.1 р.2 гл.17 ПоЗ) | нет | нет | нет | х | х | х | х | х | bar: 2017 to 2023
2.14 | 234 ПИР Реконструкция сети кабельных линий 2КЛ-0,4кВ от РУ-0,4кВ ТП-408 до ВРУ жилого дома №3А по пр. Энтузиастов в г. Саратове. | 191188.49 | 03.2020 | 08.2020 | [13 empty] | Закупка у единственного поставщика (пп.2.1.15 п.2.1 р.2 гл.17 ПоЗ) | нет | нет | нет | х | х | х | х | х | bar: 2017 to 2023
2.15 | 235 ПИР Реконструкция сети кабельных линий 0,4 кВ в следующем объеме: - Проектирование установки ШРС-1 у жилого дома по адресу: г. Саратов, Деловой пр., 11. 2КЛ-0,4кВ от ТП-1376 до ШРС-1. - Проектирование шкафа с прибором учета на фасаде жилого дома №11 по Деловому пр. КЛ-0,4кВ от установленного шкафа до ШРС-1. - Проектирование установки ШРС-2 у жилого дома по адресу: г. Саратов, Деловой пр., 10. 2КЛ-0,4кВ от ТП-1376 до ШРС-1. - Проектирование шкафа с прибором учета на фасаде жилого дома №9 по Деловому пр. КЛ-0,4кВ от установленного шкафа до ШРС-1. - Проектирование шкафа с прибором учета на фасаде жилого дома №13 по Деловому пр. КЛ-0,4кВ от установленного шкафа до ШРС-1. - Проектирование шкафа с прибором учета на фасаде жилого дома №15 по Деловому пр. КЛ-0,4кВ от установленного шкафа до ШРС-1. - Проектирование шкафа с прибором учета на фасаде жилого дома №10 по Деловому пр. КЛ-0,4кВ от установленного шкафа до ШРС-2. - Проектирование шкафа с прибором учета на фасаде жилого дома №8 по Деловому пр. КЛ-0,4кВ от установленного шкафа до ШРС-2. - Проектирование шкафа с прибором учета на фасаде жилого дома №12 по Деловому пр. КЛ-0,4кВ от установленного шкафа до ШРС-2. - Проектирование шкафа с прибором учета на фасаде жилого дома №14 по Деловому пр. КЛ-0,4кВ от установленного шкафа до ШРС-2. | 494354.3 | 03.2020 | 08.2020 | [13 empty] | Закупка у единственного поставщика (пп.2.1.15 п.2.1 р.2 гл.17 ПоЗ) | нет | нет | нет | х | х | х | х | х | bar: 2017 to 2023
2.16 | 236 ПИР Реконструкция сети кабельных линий 0,4 кВ в следующем объеме: - Проектирование установки ШРС-1 у жилого дома по адресу: г. Саратов, Вишневый пр-д, 10. КЛ-0,4кВ от РУ-0,4кВ ТП-1376 до ШРС-1. - Проектирование установки ШРС-2 у жилого дома по адресу: г. Саратов, Вишневый пр-д, 8. КЛ-0,4кВ от ШРС-1 до ШРС-2. - Проектирование установки ШРС-3 у жилого дома по адресу: г. Саратов, Вишневый пр-д, 6. КЛ-0,4кВ от ШРС-2 до ШРС-3. | 250863.29 | 03.2020 | 08.2020 | [13 empty] | Закупка у единственного поставщика (пп.2.1.15 п.2.1 р.2 гл.17 ПоЗ) | нет | нет | нет | х | х | х | х | х | bar: 2017 to 2023
2.17 | 239 ПИР. ВЛИ-0,4кВ ТП-44 | 254127.28 | 03.2020 | 09.2020 | [13 empty] | Закупка у единственного поставщика (пп.2.1.15 п.2.1 р.2 гл.17 ПоЗ) | нет | нет | нет | х | х | х | х | х | bar: 2017 to 2021; 2022 to 2023
2.18 | 240 ПИР. ВЛИ-0,4кВ ТП-1010 | 232671.64 | 04.2020 | 09.2020 | [13 empty] | Закупка у единственного поставщика (пп.2.1.15 п.2.1 р.2 гл.17 ПоЗ) | нет | нет | нет | х | х | х | х | х | bar: 2017 to 2021; 2022 to 2023
2.19 | 242 ПИР. Реконструкция сети: - КЛ-0,4кВ от РУ-0,4кВ ТП-1243 до ВРУ жилого дома №339 по ул. Большая Горная; - 2КЛ-0,4кВ от РУ-0,4кВ ТП-1243 до ВРУ жилого дома №341 по ул. Большая Горная | 226982.45 | 03.2020 | 08.2020 | [13 empty] | Закупка у единственного поставщика (пп.2.1.15 п.2.1 р.2 гл.17 ПоЗ) | нет | нет | нет | х | х | х | х | х | bar: 2017 to 2021; 2022 to 2023
2.20 | 243 ПИР. ВЛИ-0,4кВ ТП-1405 | 241097.33 | 03.2020 | 07.2020 | [13 empty] | Закупка у единственного поставщика (пп.2.1.15 п.2.1 р.2 гл.17 ПоЗ) | нет | нет | нет | х | х | х | х | х | bar: 2017 to 2021; 2022 to 2023
2.21 | 244 ПИР. Реконструкция сети: - КЛ-6 кВ направления «ТП-647-ТП-645»; - КЛ-6 кВ направления «ТП-647-ТП-650» от соединительных муфт напротив ж.д. №23 по ул. Артиллерийская до соединительных муфт напротив ж.д. №21 по ул. Артиллерийская | 224485.99 | 03.2020 | 09.2020 | [13 empty] | Закупка у единственного поставщика (пп.2.1.15 п.2.1 р.2 гл.17 ПоЗ) | нет | нет | нет | х | х | х | х | х | bar: 2017 to 2021; 2022 to 2023
2.22 | 245 ПИР. ВЛИ-0,4кВ ТП-105 | 205806.85 | 03.2020 | 07.2020 | [13 empty] | Закупка у единственного поставщика (пп.2.1.15 п.2.1 р.2 гл.17 ПоЗ) | нет | нет | нет | х | х | х | х | х | bar: 2017 to 2021; 2022 to 2023
2.23 | 257 ПИР. ВЛИ-0,4кВ ТП-749 | 222908.7 | 03.2020 | 10.2020 | [13 empty] | Закупка у единственного поставщика (пп.2.1.15 п.2.1 р.2 гл.17 ПоЗ) | нет | нет | нет | х | х | х | х | х | bar: 2017 to 2023
2.24 | 260 ПИР. Реконструкция сети: - КЛ-0,4кВ от РУ-0,4кВ ТП-875 до ВРУ жилого дома №5 по 3-му Кавказскому тупику | 116793.79 | 04.2020 | 10.2020 | [13 empty] | Закупка у единственного поставщика (пп.2.1.15 п.2.1 р.2 гл.17 ПоЗ) | нет | нет | нет | х | х | х | х | х | bar: 2017 to 2021; 2022 to 2023
2.25 | 261 ПИР. ВЛИ-0,4кВ ТП-410 | 213989.82 | 04.2020 | 10.2020 | [13 empty] | Закупка у единственного поставщика (пп.2.1.15 п.2.1 р.2 гл.17 ПоЗ) | нет | нет | нет | х | х | х | х | х | bar: 2017 to 2021; 2022 to 2023
2.26 | 264 ПИР. ВЛ-0,4кВ ТП-184 | 332355.38 | 04.2020 | 11.2020 | [13 empty] | Закупка у единственного поставщика (пп.2.1.15 п.2.1 р.2 гл.17 ПоЗ) | нет | нет | нет | х | х | х | х | х | bar: 2017 to 2021; 2022 to 2023
2.27 | 265 ПИР Реконструкция РП - Геофизика (замена существующих выключателей на вакуумные) | 764626 | 04.2020 | 11.2020 | [13 empty] | Открытый конкурс | нет | нет | нет | х | х | х | х | х | bar: 2017 to 2021; 2022 to 2023
2.28 | 266 Корректировка (внесение изменений в существующий проект шифр: 12-13-152ЭС. «Реконструкция РП – Северный в РП – 10кВ по адресу: ул. Навашина, Студгородок») | 156113.47 | 04.2020 | 04.2020 | [13 empty] | Закупка у единственного поставщика (пп.2.1.15 п.2.1 р.2 гл.17 ПоЗ) | нет | нет | нет | х | х | х | х | х | bar: 2017 to 2021; 2022 to 2023
2.29 | 271 ПИР. ВЛ-0,4кВ ТП-527 с приборами учета | 162876.37 | 04.2020 | 05.2020 | [13 empty] | Закупка у единственного поставщика (пп.2.1.15 п.2.1 р.2 гл.17 ПоЗ) | нет | нет | нет | х | х | х | х | х | bar: 2017 to 2021; 2022 to 2023
2.30 | 280 Монтаж волоконно-оптических линий в административных зданиях ЗАО "СПГЭС" по адресам: ул. Белоглинская, 40 и ул. Белоглинская, 34/38. | 318035.25 | 05.2020 | 05.2020 | [13 empty] | Закупка у единственного поставщика (пп.2.1.15 п.2.1 р.2 гл.17 ПоЗ) | нет | нет | нет | х | х | х | х | х | bar: 2017 to 2021; 2022 to 2023
2.31 | 284 ПИР. Реконструкция сети КЛ-0,4кВ от РУ-0,4кВ ТП-227 до ВРУ жилого дома №2 по ул. им. Чернышевского Н.Г. | 121174.42 | 04.2020 | 11.2020 | [13 empty] | Закупка у единственного поставщика (пп.2.1.15 п.2.1 р.2 гл.17 ПоЗ) | нет | нет | нет | х | х | х | х | х | bar: 2017 to 2021; 2022 to 2023
2.32 | 287 СМР Реконструкция ВЛ-0,4кВ от ТП-154 (с установкой приборов учета), от ТП-227 (с установкой приборов учета) | 4669201.76 | 04.2020 | 07.2020 | [13 empty] | Закупка у единственного поставщика (ч.2 пп.2.1.16 п.2.1 р.2 гл.17 ПоЗ) | нет | нет | нет | х | х | х | х | х | bar: 2017 to 2021; 2022 to 2023
2.33 | 288 СМР Реконструкция КЛ -0,4кВ от РУ -0,4кВ ТП - 123 до ВРУ ж/дома по ул. Танкистов, д. 68; КЛ -0,4кВ от РУ - 0,4кВ ТП - 416 до ВРУ ж/дома №67 по ул. Танкистов; до ВРУ ж/дома №65 А" по ул. Танкистов, КЛ -0,4кВ между ВРУ ж/дома № 67 по ул. Танкстов и ж/дома № 65 "А" по ул. Танкистов; КЛ - 0,4кВ от РУ -0,4кВ ТП - 1202 на опору ВЛ-0,4кВ (для перевода нагрузок с ТП - 480 на ТП - 1202); КЛ - 0,4кВ от РУ -0,4кВ ТП - 707 на опору ВЛ-0,4кВ (для перевода нагрузок с ТП - 420 на ТП - 707); КЛ - 0,4кВ от РУ -0,4кВ ТП - 1417 до ВРУ ж/дома по адресу: ул. Чернышевского, д. 145; КЛ-0,4 кВ от ТП-81 до ШРС-1 по ул.Мирный переулок,11. | 3954312.45 | 04.2020 | 08.2020 | [13 empty] | Закупка у единственного поставщика (ч.2 пп.2.1.16 п.2.1 р.2 гл.17 ПоЗ) | нет | нет | нет | х | х | х | х | х | bar: 2017 to 2021; 2022 to 2023
2.34 | 293 ПИР. ВЛИ-0,4кВ ТП-1371 с приборами учета. | 499339.42 | 05.2020 | 11.2020 | [13 empty] | Закупка у единственного поставщика (пп.2.1.15 п.2.1 р.2 гл.17 ПоЗ) | нет | нет | нет | х | х | х | х | х | bar: 2017 to 2021; 2022 to 2023
2.35 | 294 ПИР. ВЛЗ-10 кВ РП-Тюльпан – ТП-1001 (I с.ш. и II с.ш.) | 264494.24 | 05.2020 | 11.2020 | [13 empty] | Закупка у единственного поставщика (пп.2.1.15 п.2.1 р.2 гл.17 ПоЗ) | нет | нет | нет | х | х | х | х | х | bar: 2017 to 2021; 2022 to 2023
2.36 | 298 СМР. Реконструкция КЛ-6кВ ПС-Станок – РП-Рокотовский (фидер 611) нитка А и Б по адресу: г. Саратов, 5-й Динамовский проезд угол ул. Омская. КЛ-6кВ РП-Шоссейный (II сш.) – ТП-962 (II с.ш.) по адресу: г. Саратов, 5-й Динамовский проезд угол ул. Омская. КЛ-6кВ ТП-1899 (II сш.) – ТП-371 (II с.ш.) по адресу: г. Саратов, 5-й Динамовский проезд угол ул. Омская. | 4372459 | 05.2020 | 08.2020 | [13 empty] | Открытый конкурс | нет | нет | нет | х | х | х | х | х | bar: 2017 to 2021; 2022 to 2023
2.37 | 303 ПИР. ВЛ-0,4кВ ТП-1133 с приборами учета. | 374651.27 | 05.2020 | 11.2020 | [13 empty] | Закупка у единственного поставщика (пп.2.1.15 п.2.1 р.2 гл.17 ПоЗ) | нет | нет | нет | х | х | х | х | х | bar: 2017 to 2021; 2022 to 2023
2.38 | 304 СМР. Замена оборудования в КТП-1027, ТП-1241, ТП-373, ТП-1067, ТП-568, ТП-48, ТП-445. | 3866668 | 05.2020 | 09.2020 | [13 empty] | Открытый конкурс | нет | нет | нет | х | х | х | х | х | bar: 2017 to 2021; 2022 to 2023
2.39 | 305 СМР. Установка приборов учета на опорах ВЛИ -0,4кВ ТП – 656, ВЛИ -0,4кВ ТП – 188, ВЛИ -0,4кВ ТП – 110, ВЛИ -0,4кВ РП – Юбилейный. | 4892483 | 05.2020 | 09.2020 | [13 empty] | Открытый конкурс | нет | нет | нет | х | х | х | х | х | bar: 2017 to 2021; 2022 to 2023
2.40 | 306 СМР. Установка приборов учета на опорах ВЛИ -0,4кВ ТП – 1067, ВЛИ -0,4кВ ТП – 657, ВЛИ -0,4кВ ТП – 513, ВЛИ -0,4кВ ТП – 733. | 5439065 | 05.2020 | 09.2020 | [13 empty] | Открытый конкурс | нет | нет | нет | х | х | х | х | х | bar: 2017 to 2021; 2022 to 2023
2.41 | 307 СМР. Реконструкция РП-Северный в РУ-10кВ по адресу: Студгородок, ул. Навашина. | 19161451 | 07.2020 | 11.2020 | [13 empty] | Открытый конкурс | нет | нет | нет | х | х | х | х | х | bar: 2017 to 2021; 2022 to 2023
2.42 | 310 ПИР. Реконструкция РП - Базовый по адресу: г. Саратов, Сокурский тракт, 9 | 263375.33 | 06.2020 | 07.2020 | [13 empty] | Закупка у единственного поставщика (пп.2.1.15 п.2.1 р.2 гл.17 ПоЗ) | нет | нет | нет | х | х | х | х | х | bar: 2017 to 2021; 2022 to 2023
2.43 | 321 ПИР Реконструкция РП – Кожзавод по адресу: 1-й Гвоздильный проезд | 440317.64 | 06.2020 | 11.2020 | [13 empty] | Закупка у единственного поставщика (пп.2.1.15 п.2.1 р.2 гл.17 ПоЗ) | нет | нет | нет | х | х | х | х | х | bar: 2017 to 2021; 2022 to 2023
2.44 | 318 Устройство ограждения и благоустройство производственной базы ЗАО "СПГЭС" по адресу: г. Саратов, пр. Энтузиастов, 64А | 398535.64 | 06.2020 | 06.2020 | [13 empty] | Закупка у единственного поставщика (пп.2.1.15 п.2.1 р.2 гл.17 ПоЗ) | нет | нет | нет | х | х | х | х | х | bar: 2017 to 2021; 2022 to 2023
2.45 | 330 СМР. Реконструкция ТП-44, ТП-562, ТП-604, ТП-533, ТП-1395, ТП-781 | 6611694 | 07.2020 | 10.2020 | [13 empty] | Открытый конкурс | нет | нет | нет | х | х | х | х | х | bar: 2017 to 2021; 2022 to 2023
2.46 | 359 Проектирование и строительно-монтажные работы на объекте: строительство сети газопотребления нежилого здания 1-го участка СРС ЗАО "СПГЭС" по ул. Дубовикова, 2 | 290000 | 07.2020 | 10.2020 | [13 empty] | Закупка у единственного поставщика (пп.2.1.15 п.2.1 р.2 гл.17 ПоЗ) | нет | нет | нет | х | х | х | х | х | bar: 2017 to 2021; 2022 to 2023
2.47 | 363 Предоставление технической возможности технологического присоединения подключения газопровода низкого давления от ГРПШ до нежилого здания 1-го участка СРС ЗАО "СПГЭС" по ул. Дубовикова, 2 | 289692.7 | 07.2020 | 10.2020 | [13 empty] | Закупка у единственного поставщика (пп.2.1.15 п.2.1 р.2 гл.17 ПоЗ) | нет | нет | нет | х | х | х | х | х | bar: 2017 to 2021; 2022 to 2023
2.48 | 364 Приобретение оборудования для строительства сети газопотребления нежилого здания 1-го участка СРС ЗАО "СПГЭС" по ул. Дубовикова, 2 | 285413 | 07.2020 | 10.2020 | [13 empty] | Закупка у единственного поставщика (пп.2.1.15 п.2.1 р.2 гл.17 ПоЗ) | нет | нет | нет | х | х | х | х | х | bar: 2017 to 2021; 2022 to 2023
2.49 | 375 Поставка изотермического фургона 2834NA на базе ГАЗ 3302 | 1160000 | 09.2020 | 10.2020 | [13 empty] | Запрос цен в электронной форме | да | да | нет | х | х | х | х | х | bar: 2017 to 2023
2.50 | 352 СМР - ВЛ -0,4кВ ТП – 527 | 746055 | 07.2020 | 10.2020 | [13 empty] | Открытый конкурс | нет | нет | нет | х | х | х | х | х | bar: 2017 to 2023
2.51 | 381 Приобретение в лизинг автогидроподьемника | 5749765.2 | 08.2020 | 08.2023 | 2017: х; 2018: х; 2019: х; 2020: 2206862.8; 2021: 1328588.4; 2022: 1328588.4; 2023: 885725.6 | Закупка у единственного поставщика (ч.7 пп.2.1.19 п.2.1 р.2 гл.17 ПоЗ) | нет | нет | да, пп. д) | х | х | х | х | х
2.52 | 382 Приобретение в лизинг автогидроподьемника | 5749765.2 | 08.2020 | 08.2023 | 2017: х; 2018: х; 2019: х; 2020: 2206862.8; 2021: 1328588.4; 2022: 1328588.4; 2023: 885725.6 | Закупка у единственного поставщика (ч.7 пп.2.1.19 п.2.1 р.2 гл.17 ПоЗ) | нет | нет | да, пп. д) | х | х | х | х | х
2.53 | 383 Приобретение в лизинг автогидроподьемника | 5749765.2 | 08.2020 | 08.2023 | 2017: х; 2018: х; 2019: х; 2020: 2206862.8; 2021: 1328588.4; 2022: 1328588.4; 2023: 885725.6 | Закупка у единственного поставщика (ч.7 пп.2.1.19 п.2.1 р.2 гл.17 ПоЗ) | нет | нет | да, пп. д) | х | х | х | х | х
2.54 | 377 ПИР. Перевод нагрузок с ТП-509 на ТП-509А с выводом ТП-509 из эксплуатации по адресу: г. Саратов, ул. Новокрекингская, 53 в следующем объеме: - 2КЛ-0,4кВ от РУ-0,4кВ ТП-509А до места врезки с КЛ-0,4кВ направления «к ВРУ ж.д. №5» и «к ВРУ ж.д. №7» по адресу: г. Саратов, 1-й пр-д Энергетиков. - КЛ-0,4кВ от РУ-0,4кВ ТП-509А до места врезки с КЛ-0,4кВ «к ВРУ ж.д. №53» по адресу: г. Саратов, Новокрекингская. - КЛ-6кВ от РУ-6кВ ТП-509А до места врезки с КЛ-6кВ направления «ТП-509-ТП-2033» в сторону ТП-233. | 261130.76 | 08.2020 | 11.2020 | [13 empty] | Закупка у единственного поставщика (пп.2.1.15 п.2.1 р.2 гл.17 ПоЗ) | нет | нет | нет | х | х | х | х | х | bar: 2017 to 2023
2.55 | 395 СМР. Перевод нагрузок с ТП-112 на ТП-751 с выводом ТП-112 из эксплуатации по адресу: г. Саратов, ул. Краевая, 85Б | 610415 | 08.2020 | 10.2020 | [13 empty] | Открытый конкурс | нет | нет | нет | х | х | х | х | х | bar: 2017 to 2023
2.56 | 396 Реконструкция РП-Базовый в РУ-10кВ по адресу: Сокурский тракт, 9 | 6173892 | 09.2020 | 12.2020 | [13 empty] | Открытый конкурс | нет | нет | нет | х | х | х | х | х | bar: 2017 to 2023
2.57 | 407 Страхование транспортных средств АВТОКАСКО по договору лизинга № ОВ/Ф-40098-08-01-МП | 361312.24 | 09.2020 | 09.2023 | 2017: х; 2018: х; 2019: х; 2020: 35127.58; 2021: 120437.41; 2022: 120437.41; 2023: 85309.84 | Закупка у единственного поставщика (ч. 15 пп.2.1.19 п.2.1 р.2 гл.17 ПоЗ) | нет | нет | да, пп. д) | х | х | х | х | х | нет | нет | да, пп. д) | х | х | х | х
2.58 | 408 Страхование транспортных средств АВТОКАСКО по договору лизинга № ОВ/Ф-40098-09-01-МП | 361158.42 | 09.2020 | 09.2023 | 2017: х; 2018: х; 2019: х; 2020: 35112.62; 2021: 120386.14; 2022: 120386.14; 2023: 85273.52 | Закупка у единственного поставщика (ч. 15 пп.2.1.19 п.2.1 р.2 гл.17 ПоЗ) | нет | нет | да, пп. д) | х | х | х | х | х | нет | нет | да, пп. д) | х | х | х | х
2.59 | 409 Страхование транспортных средств АВТОКАСКО по договору лизинга № ОВ/Ф-40098-10-01-МП | 361158.42 | 09.2020 | 09.2023 | 2017: х; 2018: х; 2019: х; 2020: 35112.62; 2021: 120386.14; 2022: 120386.14; 2023: 85273.52 | Закупка у единственного поставщика (ч. 15 пп.2.1.19 п.2.1 р.2 гл.17 ПоЗ) | нет | нет | да, пп. д) | х | х | х | х | х | нет | нет | да, пп. д) | х | х | х | х
3. Производственная программа
3.1 | 114 Поставка деревянных ящиков и барьеров для ТП и РП | 200000 | 01.2020 | 12.2020 | [13 empty] | Закупка у единственного поставщика (пп.2.1.15 п.2.1 р.2 гл.17 ПоЗ) | нет | да | нет | х | х | х | х | х | bar: 2017 to 2023
3.2 | 115 Поставка запасных частей к автомобилям грузовым марки КАМАЗ | 490000 | 01.2020 | 01.2021 | 2017: х; 2018: х; 2019: х; 2020: 490000; 2021: 0; 2022: х; 2023: х | Закупка у единственного поставщика (пп.2.1.15 п.2.1 р.2 гл.17 ПоЗ) | нет | да | нет | х | х | х | 490000 | 0
3.3 | 116 Поставка агрегатов, узлов и деталей к тракторам | 490000 | 01.2020 | 01.2021 | 2017: х; 2018: х; 2019: х; 2020: 490000; 2021: 0; 2022: х; 2023: х | Закупка у единственного поставщика (пп.2.1.15 п.2.1 р.2 гл.17 ПоЗ) | нет | да | нет | х | х | х | 490000 | 0
3.4 | 117 Оказание услуг по обслуживанию системы контроля и управления доступом | 480000 | 01.2020 | 01.2021 | 2017: х; 2018: х; 2019: х; 2020: 480000; 2021: 0; 2022: х; 2023: х | Закупка у единственного поставщика (пп.2.1.15 п.2.1 р.2 гл.17 ПоЗ) | нет | да | нет | х | х | х | 480000 | 0
3.5 | 118 Оказание услуг по снабжению тепловой энергией нежилого помещения | 138690.26 | 01.2020 | 12.2020 | [13 empty] | Закупка у единственного поставщика (пп.2.1.1.6 п.2.1 р.2 гл.17 ПоЗ) | нет | нет | да, пп. з) | х | х | х | х | х | bar: 2017 to 2021; 2022 to 2023
3.6 | 119 Оказание услуг на проведение дератизационных и дезинсекционных работ | 179030.16 | 01.2020 | 12.2020 | [13 empty] | Закупка у единственного поставщика (пп.2.1.15 п.2.1 р.2 гл.17 ПоЗ) | нет | нет | нет | х | х | х | х | х | bar: 2017 to 2021; 2022 to 2023
3.7 | 120 Оказание услуг по приёму и утилизации производственных отходов 4-5 класса опасности | 342000 | 01.2020 | 12.2020 | [13 empty] | Закупка у единственного поставщика (пп.2.1.15 п.2.1 р.2 гл.17 ПоЗ) | нет | нет | нет | х | х | х | х | х | bar: 2017 to 2021; 2022 to 2023
3.8 | 121 Обязательное страхование гражданской ответственности владельцев автотранспортных средств | 656014.32 | 01.2020 | 01.2021 | 2017: х; 2018: х; 2019: х; 2020: 0; 2021: 656014.32; 2022: х; 2023: х | Закупка у единственного поставщика (ч. 13 пп.2.1.19 п.2.1 р.2 гл.17 ПоЗ) | нет | нет | да, пп. д) | х | х | х | х | х
3.9 | 122 Услуги сотовой связи, услуги связи по АСКУЭ (ПАО "Вымпелком") | 400000 | 02.2020 | 02.2021 | 2017: х; 2018: х; 2019: х; 2020: 400000; 2021: 0; 2022: х; 2023: х | Закупка у единственного поставщика (ч.2.1.7.2 пп.2.1.7 п.2.1 р.2 гл.17 ПоЗ) | нет | нет | да, пп. х) | х | х | х | х | х
3.10 | 123 Услуги сотовой связи, услуги связи по АСКУЭ (ПАО "Мегафон") | 950000 | 01.2020 | 01.2021 | 2017: х; 2018: х; 2019: х; 2020: 950000; 2021: 0; 2022: х; 2023: х | Закупка у единственного поставщика (ч.2.1.7.2 пп.2.1.7 п.2.1 р.2 гл.17 ПоЗ) | нет | нет | да, пп. х) | х | х | х | х | х
3.11 | 124 Поставка аккумуляторов и элементов питания | 159372.6 | 02.2020 | 02.2021 | 2017: х; 2018: х; 2019: х; 2020: 144372.6; 2021: 15000; 2022: х; 2023: х | Закупка у единственного поставщика (пп.2.1.15 п.2.1 р.2 гл.17 ПоЗ) | нет | да | нет | х | х | х | 144372.6 | 15000
3.12 | 125 Выполнение работ по техническому обслуживанию автомобилей марки Mitsubishi, Toyota, Renault, Skoda, Ssang Young | 490000 | 01.2020 | 01.2021 | 2017: х; 2018: х; 2019: х; 2020: 490000; 2021: 0; 2022: х; 2023: х | Закупка у единственного поставщика (пп.2.1.15 п.2.1 р.2 гл.17 ПоЗ) | нет | да | нет | х | х | х | 490000 | 0
3.13 | 126 Проведение инспекционного контроля 58 центров питания | 237960 | 01.2020 | 02.2020 | [13 empty] | Закупка у единственного поставщика (пп.2.1.15 п.2.1 р.2 гл.17 ПоЗ) | нет | нет | нет | х | х | х | х | х | bar: 2017 to 2021; 2022 to 2023
3.14 | 214 Выполнение работ по ремонту грузовых автомобилей марки КАМАЗ, МАЗ | 300000 | 02.2020 | 02.2021 | 2017: х; 2018: х; 2019: х; 2020: 270000; 2021: 30000; 2022: х; 2023: х | Закупка у единственного поставщика (пп.2.1.15 п.2.1 р.2 гл.17 ПоЗ) | нет | нет | нет | х | х | х | х | х
3.15 | 128 Поставка сантехнических изделий | 200000 | 04.2020 | 12.2020 | [13 empty] | Закупка у единственного поставщика (пп.2.1.15 п.2.1 р.2 гл.17 ПоЗ) | нет | да | нет | х | х | х | х | х | bar: 2017 to 2021; 2022 to 2023
3.16 | 129 Выполнение работ по техническому (гарантийному) обслуживанию автомобилей марки ВАЗ, УАЗ | 300000 | 01.2020 | 01.2021 | 2017: х; 2018: х; 2019: х; 2020: 300000; 2021: 0; 2022: х; 2023: х | Закупка у единственного поставщика (пп.2.1.15 п.2.1 р.2 гл.17 ПоЗ) | нет | да | нет | х | х | х | 300000 | 0
3.17 | 130 Выполнение работ по техническому обслуживанию и ремонту узлов и агрегатов специализированной техники | 490000 | 02.2020 | 02.2021 | 2017: х; 2018: х; 2019: х; 2020: 408300; 2021: 81700; 2022: х; 2023: х | Закупка у единственного поставщика (пп.2.1.15 п.2.1 р.2 гл.17 ПоЗ) | нет | да | нет | х | х | х | 408300 | 81700
3.18 | 131 Поставка запасных частей к автомобилям грузовым марки МАЗ, ЗИЛ | 450000 | 02.2020 | 02.2021 | 2017: х; 2018: х; 2019: х; 2020: 375000; 2021: 75000; 2022: х; 2023: х | Закупка у единственного поставщика (пп.2.1.15 п.2.1 р.2 гл.17 ПоЗ) | нет | да | нет | х | х | х | 375000 | 75000
3.19 | 132 Поставка копировальной техники, расходных материалов и комплектующих | 495000 | 03.2020 | 02.2021 | 2017: х; 2018: х; 2019: х; 2020: 412500; 2021: 82500; 2022: х; 2023: х | Закупка у единственного поставщика (пп.2.1.15 п.2.1 р.2 гл.17 ПоЗ) | нет | да | нет | х | х | х | 412500 | 82500
3.20 | 133 Выполнение работ по ремонту и обслуживанию копировальной техники | 495000 | 05.2020 | 04.2021 | 2017: х; 2018: х; 2019: х; 2020: 330000; 2021: 165000; 2022: х; 2023: х | Закупка у единственного поставщика (пп.2.1.15 п.2.1 р.2 гл.17 ПоЗ) | нет | да | нет | х | х | х | 330000 | 165000
3.21 | 134 Поставка запасных частей к автомобилям грузовым марки УАЗ | 1100000 | 06.2020 | 05.2021 | 2017: х; 2018: х; 2019: х; 2020: 641000; 2021: 459000; 2022: х; 2023: х | Запрос цен в электронной форме | да | да | нет | х | х | х | 641000 | 459000
3.22 | 135 Поставка запасных частей к автомобилям легковым малого класса и грузовым марки ГАЗ | 1500000 | 03.2020 | 03.2021 | 2017: х; 2018: х; 2019: х; 2020: 1154000; 2021: 346000; 2022: х; 2023: х | Запрос цен в электронной форме | да | да | нет | х | х | х | 1154000 | 346000
3.23 | 136 Поставка крепежных изделий и метизов | 139846.1 | 02.2020 | 02.2020 | [13 empty] | Закупка у единственного поставщика (пп.2.1.15 п.2.1 р.2 гл.17 ПоЗ) | нет | да | нет | х | х | х | х | х | bar: 2017 to 2021; 2022 to 2023
3.24 | 137 Поставка приборов учета электрической энергии (Меркурий) | 2250105.4 | 02.2020 | 12.2020 | [13 empty] | Запрос цен в электронной форме | да | да | нет | х | х | х | х | х | bar: 2017 to 2021; 2022 to 2023
3.25 | 138 Поставка противогазов | 110000 | 04.2020 | 12.2020 | [13 empty] | Закупка у единственного поставщика (пп.2.1.15 п.2.1 р.2 гл.17 ПоЗ) | нет | да | нет | х | х | х | х | х | bar: 2017 to 2021; 2022 to 2023
3.26 | 139 Поставка оборудования ЗИП для АИИСКУЭ | 1950000 | 02.2020 | 12.2020 | [13 empty] | Запрос цен в электронной форме | да | нет | нет | х | х | х | х | х | bar: 2017 to 2021; 2022 to 2023
3.27 | 140 Оказание услуг местной и междугордней телефонной связи (ПАО "Ростелеком") | 150000 | 04.2020 | 03.2021 | 2017: х; 2018: х; 2019: х; 2020: 112500; 2021: 37500; 2022: х; 2023: х | Закупка у единственного поставщика (ч.2.1.7.1 пп.2.1.7 п.2.1 р.2 гл.17 ПоЗ) | нет | нет | нет | х | х | х | х | х
3.28 | 141 Поставка хозяйственных товаров | 496151.34 | 05.2020 | 04.2021 | 2017: х; 2018: х; 2019: х; 2020: 330767.56; 2021: 165383.78; 2022: х; 2023: х | Закупка у единственного поставщика (пп.2.1.15 п.2.1 р.2 гл.17 ПоЗ) | нет | нет | нет | х | х | х | х | х
3.29 | 142 Поставка автомобильных аккумуляторов | 400000 | 05.2020 | 04.2021 | 2017: х; 2018: х; 2019: х; 2020: 300000; 2021: 100000; 2022: х; 2023: х | Закупка у единственного поставщика (пп.2.1.15 п.2.1 р.2 гл.17 ПоЗ) | нет | да | нет | х | х | х | 300000 | 100000
3.30 | 144 Поставка трансформаторов тока ТОП, ТШП, ТПЛ, 3хЗНОЛ, ТПК, ТОЛ, ТЛК | 479175.48 | 05.2020 | 07.2020 | [13 empty] | Закупка у единственного поставщика (пп.2.1.15 п.2.1 р.2 гл.17 ПоЗ) | нет | да | нет | х | х | х | х | х | bar: 2017 to 2021; 2022 to 2023
3.31 | 145 Поставка комплектующих для видеофиксации | 300000 | 11.2020 | 10.2021 | 2017: х; 2018: х; 2019: х; 2020: 50000; 2021: 250000; 2022: х; 2023: х | Закупка у единственного поставщика (пп.2.1.15 п.2.1 р.2 гл.17 ПоЗ) | нет | нет | нет | х | х | х | х | х
3.32 | 146 Поставка лакокрасочных материалов и герметиков | 125694.7 | 02.2020 | 12.2020 | [13 empty] | Закупка у единственного поставщика (пп.2.1.15 п.2.1 р.2 гл.17 ПоЗ) | нет | да | нет | х | х | х | х | х | bar: 2017 to 2021; 2022 to 2023
3.33 | 147 Услуги по регенерации и заправке картриджей | 350000 | 07.2020 | 06.2021 | 2017: х; 2018: х; 2019: х; 2020: 175000; 2021: 175000; 2022: х; 2023: х | Закупка у единственного поставщика (пп.2.1.15 п.2.1 р.2 гл.17 ПоЗ) | нет | да | нет | х | х | х | 175000 | 175000
3.34 | 148 Выполнение работ по ремонут и обслуживанию бытовой и офисной техники | 250000 | 09.2020 | 08.2021 | 2017: х; 2018: х; 2019: х; 2020: 83000; 2021: 167000; 2022: х; 2023: х | Закупка у единственного поставщика (пп.2.1.15 п.2.1 р.2 гл.17 ПоЗ) | нет | да | нет | х | х | х | 83000 | 167000
3.35 | 149 Поставка провода СИП | 354000 | 03.2020 | 03.2021 | 2017: х; 2018: х; 2019: х; 2020: 252857; 2021: 101143; 2022: х; 2023: х | Закупка у единственного поставщика (пп.2.1.15 п.2.1 р.2 гл.17 ПоЗ) | нет | да | нет | х | х | х | 252857 | 101143
3.36 | 150 Оказание услуг по пуско-наладочным работам МИГ-КМ | 520000 | 09.2020 | 12.2020 | [13 empty] | Закупка у единственного поставщика (ч.2.1.1.1 пп.2.1.1 п.2.1 р.2 гл.17 ПоЗ) | нет | нет | нет | х | х | х | х | х | bar: 2017 to 2021; 2022 to 2023
3.37 | 151 Оказание услуг по техническому (гарантийному) обслуживанию автомобилей марки Тойота | 200000 | 01.2020 | 01.2021 | 2017: х; 2018: х; 2019: х; 2020: 180000; 2021: 20000; 2022: х; 2023: х | Закупка у единственного поставщика (пп.2.1.15 п.2.1 р.2 гл.17 ПоЗ) | нет | да | нет | х | х | х | 180000 | 20000
3.38 | 153 Поставка автомобильных шин | 1000000 | 09.2020 | 08.2021 | 2017: х; 2018: х; 2019: х; 2020: 333300; 2021: 666700; 2022: х; 2023: х | Запрос цен в электронной форме | да | да | нет | х | х | х | 333300 | 666700
3.39 | 154 Проведение инструментальных замеров по программе производственного контроля | 400000 | 09.2020 | 12.2020 | [13 empty] | Закупка у единственного поставщика (пп.2.1.15 п.2.1 р.2 гл.17 ПоЗ) | нет | да | нет | х | х | х | х | х | bar: 2017 to 2021; 2022 to 2023
3.40 | 155 Услуги связи (интернет) | 140400 | 09.2020 | 09.2021 | 2017: х; 2018: х; 2019: х; 2020: 40950; 2021: 99450; 2022: х; 2023: х | Закупка у единственного поставщика (пп.2.1.7.3. п.2.1 р.2 гл.17 ПоЗ) | нет | нет | нет | х | х | х | х | х
3.41 | 156 Поставка комплектующих, запасных частей к ПК, цифровой техники, переферийного оборудования и расходных материалов к ним | 2500000 | 09.2020 | 09.2021 | 2017: х; 2018: х; 2019: х; 2020: 729200; 2021: 1770800; 2022: х; 2023: х | Запрос цен в электронной форме | да | да | нет | х | х | х | 729200 | 1770800
3.42 | 157 Оказание услуг по вывозу твердых бытовых отходов | 320000 | 09.2020 | 09.2021 | 2017: х; 2018: х; 2019: х; 2020: 93300; 2021: 226700; 2022: х; 2023: х | Закупка у единственного поставщика (пп.2.1.15 п.2.1 р.2 гл.17 ПоЗ) | нет | нет | нет | х | х | х | х | х
3.43 | 158 Оказание аудиторских услуг | 260000 | 07.2020 | 03.2021 | 2017: х; 2018: х; 2019: х; 2020: 260000; 2021: 0; 2022: х; 2023: х | Закупка у единственного поставщика (пп.2.1.15 п.2.1 р.2 гл.17 ПоЗ) | нет | нет | нет | х | х | х | х | х
3.44 | 159 Поставка автоэмали и расходных материалов для лакокрасочных работ и шиномонтажа | 350000 | 09.2020 | 09.2021 | 2017: х; 2018: х; 2019: х; 2020: 102100; 2021: 247900; 2022: х; 2023: х | Закупка у единственного поставщика (пп.2.1.15 п.2.1 р.2 гл.17 ПоЗ) | нет | да | нет | х | х | х | 102100 | 247900
3.45 | 160 Оказание услуг охраны при подключении объекта на пульт централизованного наблюдения | 144000 | 09.2020 | 09.2021 | 2017: х; 2018: х; 2019: х; 2020: 42000; 2021: 102000; 2022: х; 2023: х | Закупка у единственного поставщика (пп.2.1.15 п.2.1 р.2 гл.17 ПоЗ) | нет | да | нет | х | х | х | 42000 | 102000
3.46 | 161 Поставка автомобильных колёсных дисков | 350000 | 09.2020 | 09.2021 | 2017: х; 2018: х; 2019: х; 2020: 87500; 2021: 262500; 2022: х; 2023: х | Закупка у единственного поставщика (пп.2.1.15 п.2.1 р.2 гл.17 ПоЗ) | нет | нет | нет | х | х | х | х | х
3.47 | 162 Поставка масла трансформаторного ГК | 1350000 | 10.2020 | 10.2021 | 2017: х; 2018: х; 2019: х; 2020: 225000; 2021: 1125000; 2022: х; 2023: х | Запрос цен в электронной форме | да | да | нет | х | х | х | 225000 | 1125000
3.48 | 163 Услуги сотовой связи, услуги связи по АСКУЭ (ПАО "МТС") | 1200000 | 10.2020 | 10.2020 | [13 empty] | Закупка у единственного поставщика (пп.2.1.7.2 п.2.1 р.2 гл.17 ПоЗ) | нет | нет | да, пп. х) | х | х | х | х | х | bar: 2017 to 2021; 2022 to 2023
3.49 | 164 Оказание услуги по обеспечению технической эксплуатации и обслуживанию теплотехнического оборудования котельной и технической эксплуатации систем газопотребления | 225000 | 10.2020 | 04.2021 | 2017: х; 2018: х; 2019: х; 2020: 93750; 2021: 131250; 2022: х; 2023: х | Закупка у единственного поставщика (пп.2.1.15 п.2.1 р.2 гл.17 ПоЗ) | нет | да | нет | х | х | х | 93750 | 131250
3.50 | 165 Поставка табличек, наклеек и стендов по технике безопасности для ТП и РП | 150000 | 10.2020 | 12.2020 | [13 empty] | Закупка у единственного поставщика (пп.2.1.15 п.2.1 р.2 гл.17 ПоЗ) | нет | да | нет | х | х | х | х | х | bar: 2017 to 2021; 2022 to 2023
3.51 | 166 Оказание услуг по обслуживанию системы видеонаблюдения | 498000 | 02.2020 | 01.2021 | 2017: х; 2018: х; 2019: х; 2020: 456500; 2021: 41500; 2022: х; 2023: х | Закупка у единственного поставщика (пп.2.1.15 п.2.1 р.2 гл.17 ПоЗ) | нет | да | нет | х | х | х | 456500 | 41500
3.52 | 167 Выполнение работ по ремонту мотовездеходов и снегоходов | 490000 | 08.2020 | 06.2021 | 2017: х; 2018: х; 2019: х; 2020: 222700; 2021: 267300; 2022: х; 2023: х | Закупка у единственного поставщика (пп.2.1.15 п.2.1 р.2 гл.17 ПоЗ) | нет | да | нет | х | х | х | 222700 | 267300
3.53 | 168 Приобретение права на использование Kaspersky Endpoint Security; XSpider 7.8 | 143660 | 11.2020 | 12.2021 | 2017: х; 2018: х; 2019: х; 2020: 0; 2021: 143660; 2022: х; 2023: х | Закупка у единственного поставщика (пп.2.1.15 п.2.1 р.2 гл.17 ПоЗ) | нет | да | нет | х | х | х | 0 | 143660
3.54 | 169 Оказание услуг внутризоновой связи (ПАО "Ростелеком") | 206640 | 02.2020 | 12.2020 | [13 empty] | Закупка у единственного поставщика (ч.2.1.7.1 пп.2.1.7 п.2.1 р.2 гл.17 ПоЗ) | нет | нет | нет | х | х | х | х | х | bar: 2017 to 2021; 2022 to 2023
3.55 | 170 Заключение договора на комплексное почтовое обслуживание | 300000 | 11.2020 | 12.2021 | 2017: х; 2018: х; 2019: х; 2020: 100000; 2021: 200000; 2022: х; 2023: х | Закупка у единственного поставщика (ч.2.1.7.5. пп.2.1.7 п.2.1 р.2 гл.17 ПоЗ) | нет | нет | нет | х | х | х | х | х
3.56 | 171 Оказание услуг по изготовлению рекламной, сувенирной полиграфической продукции | 150000 | 12.2020 | 12.2021 | 2017: х; 2018: х; 2019: х; 2020: 0; 2021: 150000; 2022: х; 2023: х | Закупка у единственного поставщика (пп.2.1.15 п.2.1 р.2 гл.17 ПоЗ) | нет | да | нет | х | х | х | 0 | 150000
3.57 | 172 Оказание типографских услуг: поставка журналов учета, замера, регистрации, актов, бланков допуска при работе с электроустановками, журналов, удостоверений по технике безопасности | 350000 | 04.2020 | 12.2020 | [13 empty] | Закупка у единственного поставщика (пп.2.1.15 п.2.1 р.2 гл.17 ПоЗ) | нет | да | нет | х | х | х | х | х | bar: 2017 to 2023
3.58 | 173 Заключение договора на абонентское обслуживание справочно-правовой системы | 375000 | 12.2020 | 12.2021 | 2017: х; 2018: х; 2019: х; 2020: 0; 2021: 375000; 2022: х; 2023: х | Закупка у единственного поставщика (пп.2.1.23 п.2.1 р.2 гл.17 ПоЗ) | нет | нет | нет | х | х | х | х | х
3.59 | 174 Оказание услуг по обслуживанию автоматической пожарной сигнализации и оповещение | 498000 | 12.2020 | 12.2021 | 2017: х; 2018: х; 2019: х; 2020: 0; 2021: 498000; 2022: х; 2023: х | Закупка у единственного поставщика (пп.2.1.15 п.2.1 р.2 гл.17 ПоЗ) | нет | да | нет | х | х | х | 0 | 498000
3.60 | 175 Приобретение неисключительных прав на использование Программы для ЭВМ "Актион 360" | 493625 | 01.2020 | 02.2020 | [13 empty] | Закупка у единственного поставщика (пп.2.1.15 п.2.1 р.2 гл.17 ПоЗ) | нет | да | нет | х | х | х | х | х | bar: 2017 to 2021; 2022 to 2023
3.61 | 176 Услуги по транспортировке поверхностных и дренажных вод | 164755.27 | 01.2020 | 12.2020 | [13 empty] | Закупка у единственного поставщика (пп.2.1.15 п.2.1 р.2 гл.17 ПоЗ) | нет | нет | да, пп. з) | х | х | х | х | х | bar: 2017 to 2021; 2022 to 2023
3.62 | 192 Поставка комплектующих для опломбирования электросчётчиков | 403000 | 02.2020 | 04.2020 | [13 empty] | Закупка у единственного поставщика (пп.2.1.15 п.2.1 р.2 гл.17 ПоЗ) | нет | да | нет | х | х | х | х | х | bar: 2017 to 2021; 2022 to 2023
3.63 | 199 Поставка автомобиля Toyota Camry | 2084000 | 02.2020 | 02.2020 | [13 empty] | Запрос цен в электронной форме | да | да | нет | х | х | х | х | х | bar: 2017 to 2021; 2022 to 2023
3.64 | 200 Поставка агрегатов, узлов и деталей к специализированной технике | 450000 | 02.2020 | 01.2021 | 2017: х; 2018: х; 2019: х; 2020: 450000; 2021: 0; 2022: х; 2023: х | Закупка у единственного поставщика (пп.2.1.15 п.2.1 р.2 гл.17 ПоЗ) | нет | да | нет |  |  |  | 450000 | 0
3.65 | 201 Проверка и настройка приборов безопасности на автовышках и автокранах | 300000 | 02.2020 | 02.2021 | 2017: х; 2018: х; 2019: х; 2020: 270000; 2021: 30000; 2022: х; 2023: х | Закупка у единственного поставщика (пп.2.1.15 п.2.1 р.2 гл.17 ПоЗ) | нет | да | нет | х | х | х | 270000 | 30000
3.66 | 202 Проведение технического освидетельствования автовышек, автокранов и манипуляторов | 200000 | 02.2020 | 02.2021 | 2017: х; 2018: х; 2019: х; 2020: 180000; 2021: 20000; 2022: х; 2023: х | Закупка у единственного поставщика (пп.2.1.15 п.2.1 р.2 гл.17 ПоЗ) | нет | нет | нет | х | х | х | х | х
3.67 | 203 Поставка запасных частей к автомобилям марки Mitsubishi, Toyota, Renault, Skoda, Ssang Young | 490000 | 08.2020 | 07.2021 | 2017: х; 2018: х; 2019: х; 2020: 204200; 2021: 285800; 2022: х; 2023: х | Закупка у единственного поставщика (пп.2.1.15 п.2.1 р.2 гл.17 ПоЗ) | нет | да | нет | х | х | х | 204200 | 285800
3.68 | 204 Поставка стенда механических испытаний принадлежностей для ведения работ на высоте | 155000 | 02.2020 | 04.2020 | [13 empty] | Закупка у единственного поставщика (пп.2.1.15 п.2.1 р.2 гл.17 ПоЗ) | нет | нет | нет | х | х | х | х | х | bar: 2017 to 2021; 2022 to 2023
3.69 | 205 Проведение технического освидетельствования строительной части ТП, РП | 2268746.27 | 09.2020 | 10.2020 | [13 empty] | Открытый конкурс | нет | нет | нет | х | х | х | х | х | bar: 2017 to 2021; 2022 to 2023
3.70 | 206 Выполнение комплекса кадастровых работ и работ по установлению охранных зон объектов электросетевого хозяйства | 2500000 | 04.2020 | 12.2020 | [13 empty] | Открытый конкурс | нет | нет | нет | х | х | х | х | х | bar: 2017 to 2021; 2022 to 2023
3.71 | 207 Выполнение кадастровых работ по подготовке технических планов | 495000 | 02.2020 | 12.2020 | [13 empty] | Закупка у единственного поставщика (пп.2.1.15 п.2.1 р.2 гл.17 ПоЗ) | нет | нет | нет | х | х | х | х | х | bar: 2017 to 2021; 2022 to 2023
3.72 | 215 Выполнение работ по очистке кровли от снега | 450000 | 03.2020 | 12.2020 | [13 empty] | Закупка у единственного поставщика (пп.2.1.15 п.2.1 р.2 гл.17 ПоЗ) | нет | нет | нет | х | х | х | х | х | bar: 2017 to 2023
3.73 | 216 Выполнение работ по внесению изменений в описание типа средства измерения АИИСКУЭ ЗАО "СПГЭС" | 264000 | 02.2020 | 07.2020 | [13 empty] | Закупка у единственного поставщика (пп.2.1.15 п.2.1 р.2 гл.17 ПоЗ) | нет | нет | нет | х | х | х | х | х | bar: 2017 to 2023
3.74 | 224 Выполнение работ по проведению предпроектного обследования и анализа данных для внедрения комплекса программ "Стек-Энерго" | 300220 | 02.2020 | 04.2020 | [13 empty] | Закупка у единственного поставщика (пп.2.1.15 п.2.1 р.2 гл.17 ПоЗ) | нет | да | нет | х | х | х | х | х | bar: 2017 to 2023
3.75 | 233 Участие в семинаре на тему: "Эволюция тарифного регулирования в 2020 году: шаг в будущее" | 144000 | 03.2020 | 03.2020 | [13 empty] | Закупка у единственного поставщика (пп.2.1.15 п.2.1 р.2 гл.17 ПоЗ) | нет | нет | нет | х | х | х | х | х | bar: 2017 to 2023
3.76 | 241 Право использования базы данных "ГЭСН-2020, ФЕР-2020" с годовым обновлением ПК "Гранд-Смета" на 4 рабочих места | 108800 | 03.2020 | 03.2021 | 2017: х; 2018: х; 2019: х; 2020: 83700; 2021: 25100; 2022: х; 2023: х | Закупка у единственного поставщика (пп.2.1.15 п.2.1 р.2 гл.17 ПоЗ) | нет | да | нет | х | х | х | 83700 | 25100
3.77 | 246 Поставка шкафов учета ЭПЩУ | 203320.56 | 03.2020 | 12.2020 | [13 empty] | Закупка у единственного поставщика (пп.2.1.15 п.2.1 р.2 гл.17 ПоЗ) | нет | нет | нет | х | х | х | х | х | bar: 2017 to 2021; 2022 to 2023
3.78 | 247 Выполнение работ по метрологическому обеспечению (поверка СИ) | 2000000 | 06.2020 | 06.2021 | 2017: х; 2018: х; 2019: х; 2020: 1430000; 2021: 570000; 2022: х; 2023: х | Закупка у единственного поставщика (пп.2.1.1.3 п.2.1 р.2 гл.17 ПоЗ) | нет | нет | нет | х | х | х | х | х
3.79 | 251 Поставка ЗИП для АИИСКУЭ | 152700 | 03.2020 | 05.2020 | [13 empty] | Закупка у единственного поставщика (пп.2.1.15 п.2.1 р.2 гл.17 ПоЗ) | нет | нет | нет | х | х | х | х | х | bar: 2017 to 2023
3.80 | 252 Поставка арматуры СИП | 490000 | 05.2020 | 06.2020 | [13 empty] | Закупка у единственного поставщика (пп.2.1.15 п.2.1 р.2 гл.17 ПоЗ) | нет | да | нет | х | х | х | х | х | bar: 2017 to 2023
3.81 | 255 Изготовление метизов из латуни и алюминия для ремонта трансформаторов | 247726.66 | 03.2020 | 12.2020 | [13 empty] | Закупка у единственного поставщика (пп.2.1.15 п.2.1 р.2 гл.17 ПоЗ) | нет | нет | нет | х | х | х | х | х | bar: 2017 to 2023
3.82 | 258 Поставка офисной, цифровой техники и оборудования | 350000 | 03.2020 | 12.2020 | [13 empty] | Закупка у единственного поставщика (пп.2.1.15 п.2.1 р.2 гл.17 ПоЗ) | нет | нет | нет | х | х | х | х | х | bar: 2017 to 2023
3.83 | 270 Поставка продуктов питания | 350000 | 04.2020 | 12.2020 | [13 empty] | Закупка у единственного поставщика (пп.2.1.15 п.2.1 р.2 гл.17 ПоЗ) | нет | нет | нет | х | х | х | х | х | bar: 2017 to 2021; 2022 to 2023
3.84 | 272 Техническое сопровождение АИС СПГЭС | 495000 | 05.2020 | 12.2020 | [13 empty] | Закупка у единственного поставщика (пп. 2.1.15. п.2.1 р.2 гл.17 ПоЗ) | нет | нет | нет | х | х | х | х | х | bar: 2017 to 2021; 2022 to 2023
3.85 | 273 Виртуальный канал Ethernet (связь с участками 4, 7, 9) | 1056000 | 05.2020 | 12.2020 | [13 empty] | Закупка у единственного поставщика (пп.2.1.7.3. п.2.1 р.2 гл.17 ПоЗ) | нет | нет | нет | х | х | х | х | х | bar: 2017 to 2021; 2022 to 2023
3.86 | 281 Поставка спецодежды | 12298102.85 | 04.2020 | 08.2020 | [13 empty] | Закупка у единственного поставщика (ч. 1 пп.2.1.16 п.2.1 р.2 гл.17 ПоЗ) | нет | да | нет | х | х | х | х | х | bar: 2017 to 2021; 2022 to 2023
3.87 | 308 Поставка расходных материалов для ремонта сплит-систем. | 373220 | 05.2020 | 04.2021 | 2017: х; 2018: х; 2019: х; 2020: 248810; 2021: 124410; 2022: х; 2023: х | Закупка у единственного поставщика (пп.2.1.15 п.2.1 р.2 гл.17 ПоЗ) | нет | нет | нет | х | х | х | х | х
3.88 | 313 Поставка трансформаторов | 1166664 | 05.2020 | 08.2020 | [13 empty] | Запрос цен в электронной форме | да | да | нет | х | х | х | х | х | bar: 2017 to 2021; 2022 to 2023
3.89 | 315 Проведение планового периодического медосмотра работников, занятых на работах с вредными и (или) опасными условиями труда | 117200 | 06.2020 | 09.2020 | [13 empty] | Закупка у единственного поставщика (пп. 2.1.15. п.2.1 р.2 гл.17 ПоЗ) | нет | да | нет | х | х | х | х | х | bar: 2017 to 2021; 2022 to 2023
3.90 | 337 Поставка автомобильных жидкостей и смазочных материалов | 900000 | 06.2020 | 05.2021 | 2017: х; 2018: х; 2019: х; 2020: 525000; 2021: 375000; 2022: х; 2023: х | Закупка у единственного поставщика (ч.2 пп.2.1.16 п.2.1 р.2 гл.17 ПоЗ) | нет | да | нет | х | х | х | 525000 | 375000
3.91 | 346 Проведение оценки профессиональных рисков для работников ЗАО "СПГЭС" в соответствии со ст. 209 ТК, Приказа Минтруда России от 19.08.2016 № 438 н "Об утверждении типового положения о системе управления охраной труда" | 415000 | 08.2020 | 11.2020 | [13 empty] | Закупка у единственного поставщика (пп.2.1.15 п.2.1 р.2 гл.17 ПоЗ) | нет | нет | нет | х | х | х | х | х | bar: 2017 to 2021; 2022 to 2023
3.92 | 347 Поставка оборудования телемеханики | 1163376 | 08.2020 | 11.2020 | [13 empty] | Запрос цен в электронной форме | да | нет | нет | х | х | х | х | х | bar: 2017 to 2021; 2022 to 2023
3.93 | 366 Поставка арматуры СИП | 2937051.9 | 07.2020 | 10.2020 | [13 empty] | Закупка у единственного поставщика (ч.1 пп.2.1.16 п.2.1 р.2 гл.17 ПоЗ) | нет | да | нет | х | х | х | х | х | bar: 2017 to 2023
3.94 | 372 Поставка кабельно-проводниковой продукции | 1952032.8 | 07.2020 | 11.2020 | [13 empty] | Закупка у единственного поставщика (ч.1 пп.2.1.16 п.2.1 р.2 гл.17 ПоЗ) | нет | да | нет | х | х | х | х | х | bar: 2017 to 2021; 2022 to 2023
3.95 | 373 Поставка инструмента | 1856321.06 | 08.2020 | 11.2020 | [13 empty] | Запрос цен в электронной форме | да | да | нет | х | х | х | х | х | bar: 2017 to 2021; 2022 to 2023
3.96 | 374 Поставка комплектов БИЗ для установки на опорах ВЛ-0,4 кВ для учета э/э отдельных потребителей | 5368000 | 08.2020 | 11.2020 | [13 empty] | Запрос цен в электронной форме | да | да | нет | х | х | х | х | х | bar: 2017 to 2021; 2022 to 2023
3.97 | 388 Поставка офисной мебели и запасных частей | 200000 | 09.2020 | 09.2021 | 2017: х; 2018: х; 2019: х; 2020: 58000; 2021: 142000; 2022: х; 2023: х | Закупка у единственного поставщика (пп.2.1.15 п.2.1 р.2 гл.17 ПоЗ) | нет | да | нет | х | х | х | 58000 | 142000
3.98 | 403 Поставка интеллектуальных ПУ для АИИС КУЭ | 3884700 | 09.2020 | 11.2020 | [13 empty] | Запрос цен в электронной форме | да | да | нет | х | х | х | х | х | bar: 2017 to 2021; 2022 to 2023
3.99 | 410 Поставка оборудования для передачи данных Teleofis | 1107450 | 09.2020 | 11.2020 | [13 empty] | Закупка у единственного поставщика (ч.1 пп.2.1.16 п.2.1 р.2 гл.17 ПоЗ) | нет | нет | нет | х | х | х | х | х | bar: 2017 to 2023
4.1 | 177 ПИР. Строительство КТП новая по адресу: г.Саратов, ул. Песчано-Умётская, 18А. 2КЛ-10 кВ от новой КТП до соединения с кабелем направления ТП-776 - ТП-948 | 261117.13 | 01.2020 | 06.2020 | [13 empty] | Закупка у единственного поставщика (пп.2.1.22 п.2.1 р.2 гл.17 ПоЗ) | нет | да | нет | х | х | х | х | х | bar: 2017 to 2021; 2022 to 2023
4.2 | 178 ПИР. Строительство ВЛИ-0,4 кВ ТП-458 от опоры ВЛИ-0,4кВ до границ земельного участка по адресу: г.Саратов, ул. Вольская, 49/51Б. КЛ-0,4кВ от РУ-0,4 кВ ТП-458 до опоры ВЛИ-0,4 кВ (кабельный вывод) | 105912.61 | 01.2020 | 02.2020 | [13 empty] | Закупка у единственного поставщика (пп.2.1.22 п.2.1 р.2 гл.17 ПоЗ) | нет | да | нет | х | х | х | х | х | bar: 2017 to 2021; 2022 to 2023
4.3 | 179 ПИР. Оборудование РУ-6 кВ встроенной ТП-6/0,4 кВ по адресу: г.Саратов, ул. Им. С.Т. Разина, 36А. Строительство трассы 2КЛ-6 кВ от новой ТП: одного до ТП-463, другого до соединения с КЛ-6 кВ "ТП-463 - ТП-212" в направлении к ТП-212 | 340348.6 | 01.2020 | 06.2020 | [13 empty] | Закупка у единственного поставщика (пп.2.1.22 п.2.1 р.2 гл.17 ПоЗ) | нет | да | нет | х | х | х | х | х | bar: 2017 to 2021; 2022 to 2023
4.4 | 180 ПИР. Строительство КТП новая по адресу: г.Саратов, Кумысная поляна, С/Т "Горизонт-92". 2КЛ-6 кВ от новой КТП до РУ-6 КВ ТП-797 | 508848.95 | 01.2020 | 06.2020 | [13 empty] | Закупка у единственного поставщика (пп.2.1.22 п.2.1 р.2 гл.17 ПоЗ) | нет | да | нет | х | х | х | х | х | bar: 2017 to 2021; 2022 to 2023
4.5 | 183 СМР Реконструкция ВЛИ-0,4кВ ТП-1426 от опоры №1-00/6 до опоры №1-03/5 по адресу: г.Саратов, 4й Карьерный пр., д.3-15 | 224535 | 01.2020 | 01.2020 | [13 empty] | Закупка у единственного поставщика (пп.2.1.22 п.2.1 р.2 гл.17 ПоЗ) | нет | да | нет | х | х | х | х | х | bar: 2017 to 2021; 2022 to 2023
4.6 | 184 СМР Реконструкция ТП-866 по адресу: ул. Лисина, 14. Строительство 2КЛ-0,4 кВ от разных секций шин ТП-866 до ВРУ-1 жилого дома №4 (по г.п.) по адресу: г.Саратов, микрорайон №11 (1-я жилая группа) жилого района "Солнечный-II" в Кировском районе. 2КЛ-0,4кВ от разных секций шин ТП-866 до ВРУ-2 жилого дома №4 ( по г.п.) по адресу: г.Саратов, микрорайон №11 (1-я жилая группа) жилого района "Солненый-II" в Кировском районе. | 1590253.35 | 01.2020 | 05.2020 | [13 empty] | Закупка у единственного поставщика (пп.2.1.22 п.2.1 р.2 гл.17 ПоЗ) | нет | да | нет | х | х | х | х | х | bar: 2017 to 2021; 2022 to 2023
4.7 | 185 ПИР. Проектирование строительства 4КЛ-0,4кВ от разных секций шин новой ТП, располо-женной по ул. Орджоникидзе, б/н, до ВРУ 1 школы на 1100 мест на территории бывшего Сара-товского авиационного завода в ЖК «Авиатор» (кадастровый номер земельного участка 64:48:020314:3821). 2КЛ-0,4кВ от разных секций шин новой ТП до ВРУ 2 школы на 1100 мест на территории бывшего Саратовского авиационного завода в ЖК «Авиатор». 4КЛ-0,4кВ от разных секций шин новой ТП до ВРУ 3 школы на 1100 мест на территории бывшего Саратов-ского авиационного завода в ЖК «Авиатор». 2КЛ-0,4кВ от разных секций шин новой ТП до ВРУ 4 школы на 1100 мест на территории бывшего Саратовского авиационного завода в ЖК «Авиатор» | 759491.22 | 01.2020 | 05.2020 | [13 empty] | Закупка у единственного поставщика (пп.2.1.22 п.2.1 р.2 гл.17 ПоЗ) | нет | да | нет | х | х | х | х | х | bar: 2017 to 2021; 2022 to 2023
4.8 | 189 СМР Установка новоуй КТП. Прокладка 2КЛ-6кВ от ТП-505 до новой КТП по адресу: г.Саратов, ул. Лесопильная, б/н. Установка оборудования в РУ-6 кВ ТП-505 по адресу: г.Саратов, пос. Лесопильный | 1553251.79 | 01.2020 | 02.2020 | [13 empty] | Закупка у единственного поставщика (пп.2.1.22 п.2.1 р.2 гл.17 ПоЗ) | нет | да | нет | х | х | х | х | х | bar: 2017 to 2021; 2022 to 2023
4.9 | 190 СМР Строительство новой ТП-17 (по г.п.) по адресу: г.Саратов, Кировский район, жилой район "Солнечный-2", микрорайон 11 (1-я жилая группа) | 7342251.36 | 01.2020 | 03.2020 | [13 empty] | Закупка у единственного поставщика (пп.2.1.22 п.2.1 р.2 гл.17 ПоЗ) | нет | да | нет | х | х | х | х | х | bar: 2017 to 2021; 2022 to 2023
4.10 | 191 СМР Строительство ВЛИ-0,4 кВ ТП-110 от опоры №3-00/5 до границ земельного участка по адресу: г. Саратов, пос. Малая Полиновка, №4 | 137972.77 | 01.2020 | 02.2020 | [13 empty] | Закупка у единственного поставщика (пп.2.1.22 п.2.1 р.2 гл.17 ПоЗ) | нет | да | нет | х | х | х | х | х | bar: 2017 to 2021; 2022 to 2023
4.11 | 193 СМР Прокладка КЛ-0,4кВ от ШРС/ТП-1173 по адресу: г.Саратов, ул. Парковая, 42 до существующей опоры №1-00/12 Строительство ВЛИ-0,4кВ от опоры №1-00/12 до опоры №1-01/1 по адресу: г. Саратов, ул. Химическая, 46 | 320182.39 | 01.2020 | 02.2020 | [13 empty] | Закупка у единственного поставщика (пп.2.1.22 п.2.1 р.2 гл.17 ПоЗ) | нет | да | нет | х | х | х | х | х | bar: 2017 to 2021; 2022 to 2023
4.12 | 194 СМР. Строительство новой КТП по адресу: г.Саратов, ул. 9-я линия, б/н | 837512.93 | 01.2020 | 02.2020 | [13 empty] | Закупка у единственного поставщика (пп.2.1.22 п.2.1 р.2 гл.17 ПоЗ) | нет | да | нет | х | х | х | х | х | bar: 2017 to 2021; 2022 to 2023
4.13 | 195 СМР. Строительство ВЛИ-0,4кВ ТП-1067 от опоры №2-00/13 до границ земельного участка заявителя по адресу: г. Саратов, Сиреневый проезд | 100450.84 | 02.2020 | 02.2020 | [13 empty] | Закупка у единственного поставщика (пп.2.1.22 п.2.1 р.2 гл.17 ПоЗ) | нет | да | нет | х | х | х | х | х | bar: 2017 to 2021; 2022 to 2023
4.14 | 196 СМР. Строительство ВЛИ-0,4кВ ТП-787 от опоры №1-01/1 до границ земельного участка заявителя по адресу: г.Саратов, ул. Перспективная, д.19 | 143658.91 | 02.2020 | 02.2020 | [13 empty] | Закупка у единственного поставщика (пп.2.1.22 п.2.1 р.2 гл.17 ПоЗ) | нет | да | нет | х | х | х | х | х | bar: 2017 to 2021; 2022 to 2023
4.15 | 197 СМР. Реконструкция ТП-47 по адресу: г.Саратов, ул. 2-я Садовая, 13/19 | 501316.63 | 02.2020 | 04.2020 | [13 empty] | Закупка у единственного поставщика (пп.2.1.22 п.2.1 р.2 гл.17 ПоЗ) | нет | да | нет | х | х | х | х | х | bar: 2017 to 2021; 2022 to 2023
4.16 | 198 СМР. Строительство ТП-18 (по г.п.) по адресу: г. Саратов, Кировский район, жилой район «Солнечный-2», микрорайон 11 (1-я жилая группа). 2КЛ-10кВ от ТП-866 до ТП-18 (по г.п.) по адресу: г. Саратов, Кировский район, жилой район «Солнечный-2», микрорайон 11 (1-я жилая группа). 2КЛ-0,4кВ от разных секций шин РУ-0,4 кВ ТП-18 (по г.п.) до ВРУ жилого дома №1 (по г.п.) по адресу: г. Саратов, Кировский район, жилой район «Солнечный-2», микрорайон 11 (1-я жилая группа). 2КЛ-0,4кВ от разных секций шин РУ-0,4 кВ ТП-18 (по г.п.) до ВРУ жилого дома №2 (по г.п.) по адресу: г. Саратов, Кировский район, жилой район «Солнечный-2», микро-район 11 (1-я жилая группа) | 8970556.55 | 01.2020 | 02.2020 | [13 empty] | Закупка у единственного поставщика (пп.2.1.22 п.2.1 р.2 гл.17 ПоЗ) | нет | да | нет | х | х | х | х | х | bar: 2017 to 2021; 2022 to 2023
4.17 | 208 СМР. Реконструкция КЛ-0,4 кВ от РУ-0,4 кВ ТП-1403 до существующей пунктовой опоры №1-00/1 (кабельный вывод). Строительство ВЛИ-0,4кВ ТП-1403 от опоры №1-00/1 до опоры №1-02/3 по адресу: г. Саратов, пересечение ул. Огородной и ул. Тепловозной | 340458.31 | 02.2020 | 02.2020 | [13 empty] | Закупка у единственного поставщика (пп.2.1.22 п.2.1 р.2 гл.17 ПоЗ) | нет | да | нет | х | х | х | х | х | bar: 2017 to 2023
4.18 | 209 СМР. Реконструкция ТП-1804 по адресу: г Саратов, ул. Чернышевского, 141 | 492212.94 | 02.2020 | 05.2020 | [13 empty] | Закупка у единственного поставщика (пп.2.1.22 п.2.1 р.2 гл.17 ПоЗ) | нет | да | нет | х | х | х | х | х | bar: 2017 to 2023
4.19 | 210 СМР. Строительство КЛ-0,4 кВ от РУ-0,4 кВ ТП-178 до устанавливаемой опоры №2-00/1 (ка-бельный вывод). Реконструкция ВЛИ-0,4кВ ТП-178 от опоры №2-00/1 до опоры №2-00/3 по адресу: г. Саратов, ул. Саратовская, д.59 | 358720.99 | 02.2020 | 04.2020 | [13 empty] | Закупка у единственного поставщика (пп.2.1.22 п.2.1 р.2 гл.17 ПоЗ) | нет | да | нет | х | х | х | х | х | bar: 2017 to 2023
4.20 | 211 ПИР. Строительство КТП новая по адресу: г. Саратов, район ул. Большая Затонская / ул. Вало-вая. 2КЛ-10 кВ от РП-Мост до новой КТП. Реконструкция РП-Мост по адресу: г. Саратов, ул. Посадского / ул. Хвесина | 382413.2 | 02.2020 | 04.2020 | [13 empty] | Закупка у единственного поставщика (пп.2.1.22 п.2.1 р.2 гл.17 ПоЗ) | нет | да | нет | х | х | х | х | х | bar: 2017 to 2023
4.21 | 220 СМР. Строительство новой КТП по адресу: г.Саратов, 3-й Керамзитный проезд, здание №8. КЛ-10кВ от РУ-10кВ новой КТП до КТП-776. КЛ-10кВ от РУ-10кВ новой КТП до соединительной муфты ТП-1973 | 3031473.86 | 02.2020 | 03.2020 | [13 empty] | Закупка у единственного поставщика (пп.2.1.22 п.2.1 р.2 гл.17 ПоЗ) | нет | да | нет | х | х | х | х | х | bar: 2017 to 2023
4.22 | 221 ПИР. Строительство новой КТП по адресу: г.Саратов, Московское шоссе, б/н. КЛ-10кВ от РУ-10 кВ новой КТП до опоры ВЛЗ-10 кВ по адресу: г. Саратов, Московское шоссе. ВЛЗ-10 кВ от опоры новой КТП до опоры №1-01/1 РП-Московский - КТП-2015 | 181913.5 | 02.2020 | 06.2020 | [13 empty] | Закупка у единственного поставщика (пп.2.1.22 п.2.1 р.2 гл.17 ПоЗ) | нет | да | нет | х | х | х | х | х | bar: 2017 to 2023
4.23 | 227 ПИР. Строительство трассы КЛ-0,4кВ от РУ-0,4кВ ШРС №2/РП-Сокурский до границ земельного участка заявителя по адресу: Саратовская область, Саратовский муниципальный район, Расковское муниципальное образование, пересечение автодорог Вольский тракт и Сокурский тракт | 155076.61 | 02.2020 | 08.2020 | [13 empty] | Закупка у единственного поставщика (пп.2.1.22 п.2.1 р.2 гл.17 ПоЗ) | нет | да | нет | х | х | х | х | х | bar: 2017 to 2023
4.24 | 228 ПИР Установка ШРС по адресу: г. Саратов, ул. им. Ломоносова М.В., д. №15А. Проектирование строительства трассы КЛ-0,4кВ от РУ-0,4кВ ТП-730 до вновь устанавливаемого ШРС по адресу: ул. им. Ломоносова М.В., д. №15А | 108747.08 | 03.2020 | 05.2020 | [13 empty] | Закупка у единственного поставщика (пп.2.1.22 п.2.1 р.2 гл.17 ПоЗ) | нет | да | нет | х | х | х | х | х | bar: 2017 to 2023
4.25 | 237 ПИР. Реконструкция ТП-473 по адресу: г. Саратов, ул. Провиантская, 23 угол ул. Рабочей. Перезаводка кабеля 6 кВ в РУ-6 кВ ТП-1312 к ТП-473 (нитка «Б») со II с.ш. (яч. №7) на I с.ш. (яч. №2), создав направление ТП-1312 I с.ш. – ТП-473 I с.ш. Строительство трассы 2КЛ-0,4 кВ от разных секций шин РУ-0,4 кВ ТП-473 до ВРУ детского сада по адресу: г. Саратов, ул. Провиантская, 233 | 208891.45 | 03.2020 | 05.2020 | [13 empty] | Закупка у единственного поставщика (пп.2.1.22 п.2.1 р.2 гл.17 ПоЗ) | нет | да | нет | х | х | х | х | х | bar: 2017 to 2021; 2022 to 2023
4.26 | 238 ПИР. Строительство КТП новая по адресу: Саратовская область, Саратовский район, ТИЗ «СТЭМК». 2КЛ-10 кВ от новой КТП до соединения с кабелем 10 кВ направления ТП-839 I с.ш. – ТП-787 I с.ш., с учетом ближайших соединительных муфт | 308852.28 | 03.2020 | 08.2020 | [13 empty] | Закупка у единственного поставщика (пп.2.1.22 п.2.1 р.2 гл.17 ПоЗ) | нет | да | нет | х | х | х | х | х | bar: 2017 to 2021; 2022 to 2023
4.27 | 248 СМР. Строительство трассы ВЛИ-0,4кВ КТП-690 от опоры №1-01/11 до границ земельного участка по адресу: г. Саратов, пос. Северный, б/н | 106566.9 | 03.2020 | 03.2020 | [13 empty] | Закупка у единственного поставщика (пп.2.1.22 п.2.1 р.2 гл.17 ПоЗ) | нет | да | нет | х | х | х | х | х | bar: 2017 to 2021; 2022 to 2023
4.28 | 249 СМР. Строительство трассы ВЛИ-0,4кВ ТП-1358 от опоры №3-1/22 до границ земельного участка заявителя по адресу: г. Саратов, пос. Есиповка, уч.№33 | 329177.65 | 03.2020 | 03.2020 | [13 empty] | Закупка у единственного поставщика (пп.2.1.22 п.2.1 р.2 гл.17 ПоЗ) | нет | да | нет | х | х | х | х | х | bar: 2017 to 2021; 2022 to 2023
4.29 | 253 СМР. Реконструкция ВЛИ-0,4кВ ТП-742 от опоры №1-00/24 до опоры №1-04/4 по адресу: г. Саратов, Новосоколовогорский жилой район, б/н. Строительство КЛ-0,4 кВ от РУ-0,4 кВ ТП-742 до пунктовой опоры ВЛИ-0,4 кВ (кабельный вывод). ВЛИ-0,4кВ ТП-742 от пунктовой опоры до опоры №1-00/24 по адресу: г. Саратов, Новосоколовогорский жилой район, б/н | 546309.72 | 03.2020 | 04.2020 | [13 empty] | Закупка у единственного поставщика (пп.2.1.22 п.2.1 р.2 гл.17 ПоЗ) | нет | да | нет | х | х | х | х | х | bar: 2017 to 2023
4.30 | 254 СМР. Строительство КЛ-0,4 кВ от РУ-0,4 кВ РП-Придорожный на пунктовую опору №2-00/1 (кабельный вывод). Строительство трассы ВЛИ-0,4кВ РП-Придорожный от пунктовой опоры №2-00/1 до границы земельного участка по адресу: г. Саратов, ул. Черниговская, 43 | 284889.44 | 03.2020 | 03.2020 | [13 empty] | Закупка у единственного поставщика (пп.2.1.22 п.2.1 р.2 гл.17 ПоЗ) | нет | да | нет | х | х | х | х | х | bar: 2017 to 2023
4.31 | 256 СМР. Реконструкция ТП-1136 по адресу: г Саратов, ул. Перспективная, 8Б. Строительство 2КЛ-0,4 кВ от разных секций шин РУ-0,4 кВ ТП-1136 до ВРУ ЦТП по адресу: г. Саратов, ул. им. Академика О.К. Антонова, 31 | 827355.22 | 03.2020 | 04.2020 | [13 empty] | Закупка у единственного поставщика (пп.2.1.22 п.2.1 р.2 гл.17 ПоЗ) | нет | да | нет | х | х | х | х | х | bar: 2017 to 2023
4.32 | 259 Строительство 2КЛ-10 кВ от РУ-10 кВ новой ТП-17 (по г.п.) до ТП-18 (по г.п.) по адресу: г. Саратов, жилой район «Солнечный-2», микрорайон 11 (1-я жилая группа). 2КЛ-0,4кВ от РУ-0,4 кВ новой ТП до ВРУ-1 жилого дома №5 (по г.п.) по адресу: г. Саратов, жилой район «Солнечный-2», микрорайон 11 (1-я жилая группа). 2КЛ-0,4кВ от РУ-0,4 кВ новой ТП до ВРУ-2 жилого дома №5 (по г.п.) по адресу: г. Саратов, жилой район «Солнечный-2», микрорайон 11 (1-я жилая группа) | 1618978.57 | 03.2020 | 04.2020 | [13 empty] | Закупка у единственного поставщика (пп.2.1.22 п.2.1 р.2 гл.17 ПоЗ) | нет | да | нет | х | х | х | х | х | bar: 2017 to 2023
4.33 | 262 ПИР. Строительство ВЛИ-0,4кВ от опоры ТП-1683 до энергопринимающего устройства (ВРУ) станции по адресу: г. Саратов, Московское шоссе, б/н. КЛ-0,4 кВ от РУ-0,4 кВ ТП-1683 до опо-ры ВЛИ-0,4 кВ (кабельный вывод) | 199333.33 | 04.2020 | 07.2020 | [13 empty] | Закупка у единственного поставщика (пп.2.1.22 п.2.1 р.2 гл.17 ПоЗ) | нет | да | нет | х | х | х | х | х | bar: 2017 to 2021; 2022 to 2023
4.34 | 263 СМР. Установка ШРС ТП-293 по адресу: г. Саратов, ул. Международная, 2А. Строительство КЛ-0,4кВ от РУ-0,4 кВ ТП-293 до вновь устанавливаемого ШРС по адресу: г. Саратов, ул. Международная, 2А | 362939.44 | 04.2020 | 06.2020 | [13 empty] | Закупка у единственного поставщика (пп.2.1.22 п.2.1 р.2 гл.17 ПоЗ) | нет | да | нет | х | х | х | х | х | bar: 2017 to 2021; 2022 to 2023
4.35 | 267 СМР. Реконструкция ВЛИ-0,4кВ ТП-1121 от опоры №2-01/6 до опоры №2-03/4 по адресу: г. Саратов, остановка 5-я Дачная | 107601.23 | 04.2020 | 04.2020 | [13 empty] | Закупка у единственного поставщика (пп.2.1.22 п.2.1 р.2 гл.17 ПоЗ) | нет | да | нет | х | х | х | х | х | bar: 2017 to 2021; 2022 to 2023
4.36 | 268 СМР. Реконструкция ВЛИ-0,4кВ ТП-1093 от опоры №3-00/4 до опоры №3-01/3. Строительство ВЛИ-0,4кВ ТП-1093 от опоры №3-01/3 до границ земельного участка по адресу: г. Саратов, ул. Елшанская, б/н | 113371.14 | 04.2020 | 04.2020 | [13 empty] | Закупка у единственного поставщика (пп.2.1.22 п.2.1 р.2 гл.17 ПоЗ) | нет | да | нет | х | х | х | х | х | bar: 2017 to 2021; 2022 to 2023
4.37 | 269 СМР. Реконструкция ВЛИ-0,4кВ ТП-562 от опоры №1-00/2 до опоры №1-13/4, от опоры №1-13/2 до опоры №1-14/2 по адресу: г. Саратов, Кировский район, ул. 1-я Гуселка, Семхоз, д. №12В | 169728.68 | 04.2020 | 04.2020 | [13 empty] | Закупка у единственного поставщика (пп.2.1.22 п.2.1 р.2 гл.17 ПоЗ) | нет | да | нет | х | х | х | х | х | bar: 2017 to 2021; 2022 to 2023
4.38 | 274 СМР. Новая ТП-23 (по г.п.) по адресу: г. Саратов, Ленинский район, улица им. Михаила Булгакова, 6 (жилой комплекс «Городские просторы») | 2757147.62 | 04.2020 | 05.2020 | [13 empty] | Закупка у единственного поставщика (пп.2.1.22 п.2.1 р.2 гл.17 ПоЗ) | нет | да | нет | х | х | х | х | х | bar: 2017 to 2021; 2022 to 2023
4.39 | 276 СМР. Реконструкция РП-Ипподромный по адресу: г. Саратов, ул. Ипподромная, 12-16. ТП-23 (по г.п.) по адресу: г. Саратов, Ленинский район, улица им. Михаила Булгакова, 6 (жилой комплекс «Городские просторы»). Строительство 2КЛ-10 кВ от РУ-10 кВ РП-Ипподромный до РУ-10 кВ ТП-23 (по г.п.) по адресу: г. Саратов, Ленинский район, улица им. Михаила Булгакова, 6 (жилой комплекс «Городские просторы»). 2КЛ-0,4кВ от РУ-0,4 кВ ТП-23 (по г.п.) до ВРУ-1 жилого дома №12 (по г.п.) по адресу: г. Саратов, Ленинский район, улица им. Михаила Булгакова, 6 (жилой комплекс «Городские просторы»). 2КЛ-0,4кВ от РУ-0,4 кВ ТП-23 (по г.п.) до ВРУ-2 жилого дома №12 (по г.п.) по адресу: г. Саратов, Ленинский район, улица им. Михаила Булгакова, 6 (жилой комплекс «Городские просторы»). 2КЛ-0,4кВ от РУ-0,4 кВ ТП-23 (по г.п.) до ВРУ-3 жилого дома №12 (по г.п.) по адресу: г. Саратов, Ленинский район, улица им. Михаила Булгакова, 6 (жилой комплекс «Городские просторы»)» | 10795426.01 | 04.2020 | 06.2020 | [13 empty] | Закупка у единственного поставщика (пп.2.1.22 п.2.1 р.2 гл.17 ПоЗ) | нет | да | нет | х | х | х | х | х | bar: 2017 to 2021; 2022 to 2023
4.40 | 277 СМР. Строительство КЛ-0,4 кВ от РУ-0,4 кВ ТП-1427 до существующей стальной опоры ВЛИ-0,4 кВ (кабельный вывод). Строительство трассы ВЛИ-0,4кВ ТП-1427 от существующей стальной опоры ВЛИ-0,4 кВ до следующей существующей стальной опоры ВЛИ-0,4 кВ по адресу: г. Саратов, Ново-Астраханское шоссе, д. 57» | 298981.59 | 04.2020 | 07.2020 | [13 empty] | Закупка у единственного поставщика (пп.2.1.22 п.2.1 р.2 гл.17 ПоЗ) | нет | да | нет | х | х | х | х | х | bar: 2017 to 2021; 2022 to 2023
4.41 | 278 ПИР. Оборудование в новой КТП по адресу: г. Саратов, Ново-Астраханское шоссе, б/н. Строительство 2КЛ-6 кВ от новой КТП до соединения с кабелем 6 кВ направления «ТП-1784 – ТП-1857» с учетом ближайших соединительных муфт | 210858.77 | 04.2020 | 10.2020 | [13 empty] | Закупка у единственного поставщика (пп.2.1.22 п.2.1 р.2 гл.17 ПоЗ) | нет | да | нет | х | х | х | х | х | bar: 2017 to 2021; 2022 to 2023
4.42 | 279 СМР. Строительство КЛ-0,4кВ от РУ-0,4 кВ ТП-29 до ВРУ летнего читального зала МУК «ЦБС г. Саратова» по адресу: г. Саратов, ул. им. Радищева А.Н., сквер «Липки» | 341337.6 | 04.2020 | 05.2020 | [13 empty] | Закупка у единственного поставщика (пп.2.1.22 п.2.1 р.2 гл.17 ПоЗ) | нет | да | нет | х | х | х | х | х | bar: 2017 to 2021; 2022 to 2023
4.43 | 282 ПИР. Оборудование в КТП-103 по адресу: г. Саратов, ул. Зарубина / ул. Мурманская. Строительство КЛ-1 кВ от РУ-0,4 кВ КТП-103 до ВРУ здания торговли по адресу: г. Саратов, ул. Большая Садовая, д. №221 | 147760.55 | 04.2020 | 06.2020 | [13 empty] | Закупка у единственного поставщика (пп.2.1.22 п.2.1 р.2 гл.17 ПоЗ) | нет | да | нет | х | х | х | х | х | bar: 2017 to 2021; 2022 to 2023
4.44 | 283 СМР. Строительство КЛ-0,4 кВ от ШРС/ТП-1458 до ВРУ магазина по адресу: г. Саратов, пр. Строителей, 68 | 668521.43 | 04.2020 | 06.2020 | [13 empty] | Закупка у единственного поставщика (пп.2.1.22 п.2.1 р.2 гл.17 ПоЗ) | нет | да | нет | х | х | х | х | х | bar: 2017 to 2021; 2022 to 2023
4.45 | 285 СМР. Строительство КТП по адресу: г. Саратов, 1-й Энергетиков, 27. Прокладка двух кабелей 6 кВ от новой КТП до КТП-2033, где один соединить с кабелем 6 кВ направления «к ТП-1782», демонтировав его из КТП-2033, второй завести в РУ -6кВ ТП – 2033 | 2346938.19 | 04.2020 | 05.2020 | [13 empty] | Закупка у единственного поставщика (пп.2.1.22 п.2.1 р.2 гл.17 ПоЗ) | нет | да | нет | х | х | х | х | х | bar: 2017 to 2021; 2022 to 2023
4.46 | 289 СМР. Строительство трассы ВЛИ-0,4кВ РП-Тюльпан от опоры №2-00/7 до границ земельного участка заявителя по адресу: г. Саратов, пос. Дачный, уч.14/13 | 112730.46 | 05.2020 | 05.2020 | [13 empty] | Закупка у единственного поставщика (пп.2.1.22 п.2.1 р.2 гл.17 ПоЗ) | нет | да | нет | х | х | х | х | х | bar: 2017 to 2021; 2022 to 2023
4.47 | 290 СМР. Реконструкция КТП-939 по адресу: г Саратов, пр. Энтузиастов, 112 | 342380.7 | 05.2020 | 08.2020 | [13 empty] | Закупка у единственного поставщика (пп.2.1.22 п.2.1 р.2 гл.17 ПоЗ) | нет | да | нет | х | х | х | х | х | bar: 2017 to 2021; 2022 to 2023
4.48 | 291 СМР. Реконструкция ВЛИ-0,4кВ ТП-1471 от опоры №1-00/4 до опоры №2-01/3 по адресу: г. Саратов, совхоз «Комбайн» | 114204.06 | 05.2020 | 05.2020 | [13 empty] | Закупка у единственного поставщика (пп.2.1.22 п.2.1 р.2 гл.17 ПоЗ) | нет | да | нет | х | х | х | х | х | bar: 2017 to 2021; 2022 to 2023
4.49 | 292 ПИР. Проектирование строительства новой БКТП по адресу: г. Саратов, ул. им. Тархова С.Ф. и ул. Топольчанская. 2КЛ-10 кВ от ТП-898 до новой БКТП. по адресу: г. Саратов, ул. им. Тархова С.Ф. и ул. Топольчанская. Реконструкция ТП-898 (монтаж камер КСО-394 – 2 шт.) по адресу: г. Саратов, ул. Тархова, 47 | 452284.9 | 05.2020 | 07.2020 | [13 empty] | Закупка у единственного поставщика (пп.2.1.22 п.2.1 р.2 гл.17 ПоЗ) | нет | да | нет | х | х | х | х | х | bar: 2017 to 2021; 2022 to 2023
4.50 | 295 СМР. Реконструкция ТП-834 по адресу: г. Саратов, ул. Тархова, д. 41/1 | 3686718.46 | 05.2020 | 07.2020 | [13 empty] | Закупка у единственного поставщика (пп.2.1.22 п.2.1 р.2 гл.17 ПоЗ) | нет | да | нет | х | х | х | х | х | bar: 2017 to 2021; 2022 to 2023
4.51 | 296 ПИР. Строительство трассы КЛ-0,4кВ от РУ-0,4кВ ТП - 1383 до ВРУ -0,4кВ объекта «Физ-культурно – оздоровительного комплекса с универсальным залом 42х42м» по адресу: г. Сара-тов, ул. Чернышевского, д. 63 | 280645.92 | 05.2020 | 09.2020 | [13 empty] | Закупка у единственного поставщика (пп.2.1.22 п.2.1 р.2 гл.17 ПоЗ) | нет | да | нет | х | х | х | х | х | bar: 2017 to 2021; 2022 to 2023
4.52 | 297 СМР. Строительство трассы ВЛИ-0,4 кВ ТП-568 от опоры №1-04/6 до границ земельных участков по адресу: г. Саратов, совхоз «Комбайн», СНТ «Весна-98», уч.38, уч.39 | 147457.82 | 05.2020 | 05.2020 | [13 empty] | Закупка у единственного поставщика (пп.2.1.22 п.2.1 р.2 гл.17 ПоЗ) | нет | да | нет | х | х | х | х | х | bar: 2017 to 2021; 2022 to 2023
4.53 | 299 ПИР. Строительство трассы КЛ-0,4кВ ТП -100 до ВРУ мечети на земельном участке с кадастровым номером 64:48:050386:21 по адресу: г. Саратов, ул. Серова, д. 14 | 199961.04 | 05.2020 | 07.2020 | [13 empty] | Закупка у единственного поставщика (пп.2.1.22 п.2.1 р.2 гл.17 ПоЗ) | нет | да | нет | х | х | х | х | х | bar: 2017 to 2021; 2022 to 2023
4.54 | 300 ПИР. ВЛИ-0,4кВ от опоры №1-00/25 ВЛИ-0,4кВ ТП-738 до границы земельного участка по адресу: г. Саратов, Новосоколовогорский жилой район, ЖГ-13 в Волжском районе (кадастровый номер 64:48:010117:4486) | 100206.92 | 05.2020 | 07.2020 | [13 empty] | Закупка у единственного поставщика (пп.2.1.22 п.2.1 р.2 гл.17 ПоЗ) | нет | да | нет | х | х | х | х | х | bar: 2017 to 2021; 2022 to 2023
4.55 | 301 ПИР. КЛ-0,4 кВ от РУ-0,4 кВ ТП-353 до опоры ВЛИ-0,4 кВ (кабельный вывод). ВЛИ-0,4кВ ТП-353 от опоры №1-09/12 ТП – 353 до границ земельного участка с кадастровым номером 64:48:030109:256 по адресу: г. Саратов, жилой район «Мирный», жилая группа №1, участок №1. | 127297.74 | 05.2020 | 07.2020 | [13 empty] | Закупка у единственного поставщика (пп.2.1.22 п.2.1 р.2 гл.17 ПоЗ) | нет | да | нет | х | х | х | х | х | bar: 2017 to 2021; 2022 to 2023
4.56 | 302 ПИР. КЛ-0,4 кВ от РУ-0,4 кВ ТП-1419 до границы земельного участка объекта заявителя по адресу: г. Саратов, ул. Мичурина, д. 89 | 128353.86 | 05.2020 | 07.2020 | [13 empty] | Закупка у единственного поставщика (пп.2.1.22 п.2.1 р.2 гл.17 ПоЗ) | нет | да | нет | х | х | х | х | х | bar: 2017 to 2021; 2022 to 2023
4.57 | 309 СМР. Строительство трассы ВЛИ-0,4кВ КТП-690 от опоры №1-03/3 до границы земельного участка заявителя по адресу: г. Саратов, 3-й Заовражный проезд, д.8 | 100275.96 | 05.2020 | 06.2020 | [13 empty] | Закупка у единственного поставщика (пп.2.1.22 п.2.1 р.2 гл.17 ПоЗ) | нет | да | нет | х | х | х | х | х | bar: 2017 to 2021; 2022 to 2023
4.58 | 312 СМР. Реконструкция РП-Диагностика по адресу: г Саратов, ул. Рабочая / ул. Университетская | 3846763.97 | 06.2020 | 09.2020 | [13 empty] | Закупка у единственного поставщика (пп.2.1.22 п.2.1 р.2 гл.17 ПоЗ) | нет | да | нет | х | х | х | х | х | bar: 2017 to 2021; 2022 to 2023
4.59 | 316 ПИР. Проектирование реконструкции РУ-10 кВ ТП-1216 с установкой на разных секциях шин двух линейных камер КСО-394. Проектирование двух кабелей 10 кВ сечением 3х150 мм2 от ТП-1216 до РУ-10 кВ новой КТП, по адресу: г. Саратов, проспект им. 50 лет Октября, д. 108 | 609112.02 | 06.2020 | 07.2020 | [13 empty] | Закупка у единственного поставщика (пп.2.1.22 п.2.1 р.2 гл.17 ПоЗ) | нет | да | нет | х | х | х | х | х | bar: 2017 to 2021; 2022 to 2023
4.60 | 319 ПИР. Новая КТП по адресу: г. Саратов, ст. Трофимовский-2, б/н. 2КЛ-10 кВ от новой КТП до соединения с кабелем 10 кВ направления «ТП-1976 – ТП-2011» с учетом ближайших соединительных муфт | 223004.41 | 08.2020 | 11.2020 | [13 empty] | Закупка у единственного поставщика (пп.2.1.22 п.2.1 р.2 гл.17 ПоЗ) | нет | да | нет | х | х | х | х | х | bar: 2017 to 2021; 2022 to 2023
4.61 | 320 ПИР. Проектирование строительства новой ТП по адресу: г. Саратов, Заводской район, ул. Чернышевского, б/н. 2КЛ-6кВ от новой ТП до соединения с кабелями направления «ТП-9 – ТП-278 I с.ш.» и «ТП-9 – ТП-278 II с.ш.» в сторону ТП-278 I и II с.ш. 2КЛ-6кВ от новой ТП до соединения с кабелями направления «ТП-9 – ТП-1244 I с.ш.» и «ТП-9 – ТП-1244 II с.ш.» в сторону ТП-1244 I и II с.ш. КЛ-6 кВ от новой ТП до соединения с кабелем направления «ТП-9 – РП-Кожзавод» в сторону РП-Кожзавод. КЛ-6 кВ от новой ТП до соединения с кабелем направ-ления «ТП-9 – ТП-1343» в сторону ТП-1343. 4КЛ-0,4кВ от разных секций шин новой ТП до ВРУ объектов застройки по адресу: г. Саратов, Заводской район, ул. Верхняя, б/н | 1254553.8 | 07.2020 | 10.2020 | [13 empty] | Закупка у единственного поставщика (пп.2.1.22 п.2.1 р.2 гл.17 ПоЗ) | нет | да | нет | х | х | х | х | х | bar: 2017 to 2021; 2022 to 2023
4.62 | 322 ПИР. Оборудование в ТП-853 по адресу: г. Саратов, 10-й микрорайон, Солнечный-2, ул. Лиси-на, 9. Оборудование в ТП-884 по адресу: г. Саратов, 10-й микрорайон, Солнечный-2, ул. Лиси-на, 11. Строительство трассы 4КЛ-1 кВ от разных секций шин РУ-0,4 кВ ТП-884 до ВРУ-1 по-ликлиники по адресу: г. Саратов, Кировский район, 2-я жилая группа, микрорайон №10 жило-го района «Солнечный-2». 4КЛ-1 кВ от разных секций шин РУ-0,4 кВ ТП-853 до ВРУ-2 поли-клиники по адресу: г. Саратов, Кировский район, 2-я жилая группа, микрорайон №10 жилого района «Солнечный-2» | 508095.17 | 06.2020 | 09.2020 | [13 empty] | Закупка у единственного поставщика (пп.2.1.22 п.2.1 р.2 гл.17 ПоЗ) | нет | да | нет | х | х | х | х | х | bar: 2017 to 2021; 2022 to 2023
4.63 | 323 ПИР. Прокладка КЛ 0,4 кВ от РУ-0,4 кВ ТП-817 до границы земельного участка заявителя по адресу: г. Саратов, ул. Огородная, д. 148 | 108931.44 | 06.2020 | 08.2020 | [13 empty] | Закупка у единственного поставщика (пп.2.1.22 п.2.1 р.2 гл.17 ПоЗ) | нет | да | нет | х | х | х | х | х | bar: 2017 to 2021; 2022 to 2023
4.64 | 324 ПИР. Прокладка КЛ-0,4 кВ от РУ-0,4 кВ ТП-745 до границы земельного участка заявителя по адресу: г. Саратов, ул. Миллеровская, 43 | 103222.88 | 06.2020 | 08.2020 | [13 empty] | Закупка у единственного поставщика (пп.2.1.22 п.2.1 р.2 гл.17 ПоЗ) | нет | да | нет | х | х | х | х | х | bar: 2017 to 2021; 2022 to 2023
4.65 | 325 ПИР. Строительство трассы КЛ-0,4 кВ от II с.ш. РУ-0,4кВ ТП-314 до границ земельного участка заявителя по адресу: г. Саратов, ул. им. Тархова С.Ф. в Ленинском районе | 127565.21 | 06.2020 | 08.2020 | [13 empty] | Закупка у единственного поставщика (пп.2.1.22 п.2.1 р.2 гл.17 ПоЗ) | нет | да | нет | х | х | х | х | х | bar: 2017 to 2021; 2022 to 2023
4.66 | 326 ПИР. Реконструкция ТП-904 по адресу: г. Саратов, ул. Огородная, 188. Строительство трассы КЛ-0,4 кВ от РУ-0,4 кВ ТП-904 до границ земельного участка по адресу: г. Саратов, 6-й Динамовский проезд, 2 | 131987.1 | 06.2020 | 08.2020 | [13 empty] | Закупка у единственного поставщика (пп.2.1.22 п.2.1 р.2 гл.17 ПоЗ) | нет | да | нет | х | х | х | х | х | bar: 2017 to 2021; 2022 to 2023
4.67 | 327 ПИР. Строительство новой КТП по адресу: г. Саратов, Московское шоссе, б/н. ВЛЗ-10 кВ от опоры №1-00/13 ВЛ-10 кВ РП-Московский – ТП-747 до границы земельного участка заявителя по адресу: г. Саратов, Московское шоссе, б/н | 178212.34 | 06.2020 | 07.2020 | [13 empty] | Закупка у единственного поставщика (пп.2.1.22 п.2.1 р.2 гл.17 ПоЗ) | нет | да | нет | х | х | х | х | х | bar: 2017 to 2023
4.68 | 328 ПИР. Монтаж в РУ-10кВ новой КТП по адресу: Саратовская область, Саратовский муниципальный район, Расковское муниципальное образование, земли совхоза «Ленинский путь», СНТ «Красный пруд-2», трех камер КСО-394. 2КЛ-10кВ от новой КТП до ТП-1941 | 422270.47 | 06.2020 | 07.2020 | [13 empty] | Закупка у единственного поставщика (пп.2.1.22 п.2.1 р.2 гл.17 ПоЗ) | нет | да | нет | х | х | х | х | х | bar: 2017 to 2023
4.69 | 331 СМР. ВЛИ-0,4 кВ от опоры №1-00/16 ВЛИ-0,4 ТП-657 до границ земельных участков заявителей по адресу: г. Саратов, Волжский район, Новосоколовогорский жилой район, ЖГ №9, уч. №9 и №16 | 265187.44 | 06.2020 | 06.2020 | [13 empty] | Закупка у единственного поставщика (пп.2.1.22 п.2.1 р.2 гл.17 ПоЗ) | нет | да | нет | х | х | х | х | х | bar: 2017 to 2021; 2022 to 2023
4.70 | 332 СМР. Реконструкция ВЛ-0,4 кВ ТП-1033 от опоры №1-00/1 до опоры №1-00/10. ВЛИ-0,4 кВ от опоры №1-00/7 до границы земельного участка заявителя по адресу: г. Саратов, ул. Лунная, д. №2/6 | 247500.8 | 06.2020 | 07.2020 | [13 empty] | Закупка у единственного поставщика (пп.2.1.22 п.2.1 р.2 гл.17 ПоЗ) | нет | да | нет | х | х | х | х | х | bar: 2017 to 2021; 2022 to 2023
4.71 | 333 СМР. Установка ШРС у ТП-807, расположенной по адресу: г Саратов, ул. Ленинский район, ул. Одесская, б/н | 123157.99 | 06.2020 | 07.2020 | [13 empty] | Закупка у единственного поставщика (пп.2.1.22 п.2.1 р.2 гл.17 ПоЗ) | нет | да | нет | х | х | х | х | х | bar: 2017 to 2021; 2022 to 2023
4.72 | 334 СМР. Строительство КТП по адресу: г. Саратов, ул. Буровая, 1. Реконструкция с установкой двух линейных камер КСО на разных секциях шин в РУ-10 кВ РП-Поливановский по адресу: г. Саратов, ул. Панфилова угол ул. 1-й Елшанской | 3064720.52 | 06.2020 | 07.2020 | [13 empty] | Закупка у единственного поставщика (пп.2.1.22 п.2.1 р.2 гл.17 ПоЗ) | нет | да | нет | х | х | х | х | х | bar: 2017 to 2021; 2022 to 2023
4.73 | 335 СМР. Строительство 2КЛ 10 кВ от РП-Поливановский до новой КТП по адресу: г. Саратов, ул. Буровая, 1 | 1978787.2 | 06.2020 | 07.2020 | [13 empty] | Закупка у единственного поставщика (пп.2.1.22 п.2.1 р.2 гл.17 ПоЗ) | нет | да | нет | х | х | х | х | х | bar: 2017 to 2021; 2022 to 2023
4.74 | 336 ПИР. Реконструкция ВЛ-0,4 кВ ТП-1411 с заменой на ВЛИ 0,4 кВ от опоры №1-01/7 до опоры №1-01/12 | 103828.6 | 07.2020 | 07.2020 | [13 empty] | Закупка у единственного поставщика (пп.2.1.22 п.2.1 р.2 гл.17 ПоЗ) | нет | да | нет | х | х | х | х | х | bar: 2017 to 2021; 2022 to 2023
4.75 | 338 ПИР. Оборудование РУ-10 кВ в новой КТП по адресу: г. Саратов, Московское шоссе, д. №35/1А. 2 КЛ-10 кВ от новой КТП до II с.ш. РУ-10 кВ ТП-1526, где один кабель завести в ТП, второй соединить с кабелем 10 кВ в направлении к ТП-1797 (нитка «А»), демонтировав его из ТП-1526 | 232608.55 | 07.2020 | 09.2020 | [13 empty] | Закупка у единственного поставщика (пп.2.1.22 п.2.1 р.2 гл.17 ПоЗ) | нет | да | нет | х | х | х | х | х | bar: 2017 to 2021; 2022 to 2023
4.76 | 339 ПИР. Строительство трассы КЛ-0,4 кВ от II с.ш. РУ-0,4 кВ ТП-1409 до границ земельного участка заявителя по адресу: г. Саратов, ул. Вологодская, б/н | 126934.75 | 07.2020 | 08.2020 | [13 empty] | Закупка у единственного поставщика (пп.2.1.22 п.2.1 р.2 гл.17 ПоЗ) | нет | да | нет | х | х | х | х | х | bar: 2017 to 2021; 2022 to 2023
4.77 | 340 ПИР. Строительство трассы КЛ-0,4 кВ от РУ-0,4 кВ ТП-1157 до границ земельного участка заявителя по адресу: г. Саратов, ул. Лесная Республика, б/н | 150369.82 | 07.2020 | 08.2020 | [13 empty] | Закупка у единственного поставщика (пп.2.1.22 п.2.1 р.2 гл.17 ПоЗ) | нет | да | нет | х | х | х | х | х | bar: 2017 to 2021; 2022 to 2023
4.78 | 341 ПИР. Реконструкция ТП-1231 по адресу: г. Саратов, ул. Батавина, 2. Строительство трассы КЛ-0,4 кВ от РУ-0,4 кВ ТП-1231 до границ земельного участка по адресу: г. Саратов, ул. им. Тархова С.Ф., б/н | 100816.63 | 07.2020 | 08.2020 | [13 empty] | Закупка у единственного поставщика (пп.2.1.22 п.2.1 р.2 гл.17 ПоЗ) | нет | да | нет | х | х | х | х | х | bar: 2017 to 2021; 2022 to 2023
4.79 | 342 СМР. Реконструкция ВЛИ-0,4кВ ТП-110 от опоры №1-09/1 до опоры №1-06/6 | 224431.98 | 07.2020 | 07.2020 | [13 empty] | Закупка у единственного поставщика (пп.2.1.22 п.2.1 р.2 гл.17 ПоЗ) | нет | да | нет | х | х | х | х | х | bar: 2017 to 2021; 2022 to 2023
4.80 | 343 ПИР. Реконструкция РУ-0,4 кВ ТП-395 с заменой на I с.ш. рубильника РПС-1 на РПС-2. Прокладка кабеля 1 кВ от РУ-0,4 кВ ТП-395 до границы земельного участка заявителя по адресу: г. Саратов, ул. Южная, 35 | 127967.9 | 07.2020 | 11.2020 | [13 empty] | Закупка у единственного поставщика (пп.2.1.22 п.2.1 р.2 гл.17 ПоЗ) | нет | да | нет | х | х | х | х | х | bar: 2017 to 2021; 2022 to 2023
4.81 | 344 СМР. Строительство 4КЛ-0,4кВ от РУ-0,4 кВ ТП-952 до ВРУ-1 б/с «А» школы на территории бывшего Саратовского авиационного завода в ЖК «Авиатор». 2КЛ-0,4кВ от РУ-0,4 кВ ТП-952 до ВРУ-2 б/с «А» школы на территории бывшего Саратовского авиационного завода в ЖК «Авиатор». 4КЛ-0,4кВ от РУ-0,4 кВ ТП-952 до ВРУ-3 б/с «В» школы на территории бывшего Саратовского авиационного завода в ЖК «Авиатор». 2КЛ-0,4кВ от РУ-0,4 кВ ТП-952 до ВРУ-4 б/с «В» школы на территории бывшего Саратовского авиационного завода в ЖК «Авиатор» | 3101591.82 | 07.2020 | 08.2020 | [13 empty] | Закупка у единственного поставщика (пп.2.1.22 п.2.1 р.2 гл.17 ПоЗ) | нет | да | нет | х | х | х | х | х | bar: 2017 to 2021; 2022 to 2023
4.82 | 345 ПИР. 2КЛ-0,4кВ от разных секций шин РУ-0,4 кВ ТП-739 до ВРУ второго корпуса МДОУ «ЦРР- Детского сада №101 «Жар-птица» на 160 мест и блочной модульной котельной по адресу: г. Саратов, п. Юбилейный, ул. им. Муленкова А.П., д. 3/1 | 174928.98 | 07.2020 | 08.2020 | [13 empty] | Закупка у единственного поставщика (пп.2.1.22 п.2.1 р.2 гл.17 ПоЗ) | нет | да | нет | х | х | х | х | х | bar: 2017 to 2021; 2022 to 2023
4.83 | 349 СМР. Реконструкция ВЛИ 0,4 кВ ТП-1010 от опоры №3-00/1 до опоры №1-01/5 по адресу: г. Саратов, ул. Большая Поливановская, 46 | 436115.63 | 07.2020 | 07.2020 | [13 empty] | Закупка у единственного поставщика (пп.2.1.22 п.2.1 р.2 гл.17 ПоЗ) | нет | да | нет | х | х | х | х | х | bar: 2017 to 2021; 2022 to 2023
4.84 | 360 СМР. Реконструкция РП-Моторный по адресу: ул. Моторная, 16. Установка новой КТП. Прокладка 2КЛ-10 кВ от РП-Моторный до новой КТП по адресу: г. Саратов, Московское шоссе, д.23Б | 2715295.03 | 07.2020 | 07.2020 | [13 empty] | Закупка у единственного поставщика (пп.2.1.22 п.2.1 р.2 гл.17 ПоЗ) | нет | да | нет | х | х | х | х | х | bar: 2017 to 2021; 2022 to 2023
4.85 | 361 СМР. Реконструкция ТП-3 по адресу: ул. Бахметьевская 26/28 / ул. Вольская. Строительство 4КЛ-6 кВ от РУ-6 кВ ТП-3 до соединения с кабелями по ул. Бахметьевская. 8КЛ-0,4 кВ от РУ-0,4 кВ ТП-3 до ВРУ жилого дома по адресу: г. Саратов, ул. Рабочая | 3882019.03 | 07.2020 | 07.2020 | [13 empty] | Закупка у единственного поставщика (пп.2.1.22 п.2.1 р.2 гл.17 ПоЗ) | нет | да | нет | х | х | х | х | х | bar: 2017 to 2021; 2022 to 2023
4.86 | 362 СМР. Реконструкция ВЛИ-0,4 кВ ТП-536 от опоры №1-00/1 до опоры №1-01/6 по адресу: г. Саратов, пр. 4-й Гвардейский, б/н | 133121.56 | 07.2020 | 08.2020 | [13 empty] | Закупка у единственного поставщика (пп.2.1.22 п.2.1 р.2 гл.17 ПоЗ) | нет | да | нет | х | х | х | х | х | bar: 2017 to 2021; 2022 to 2023
4.87 | 369 СМР. Строительство КЛ-0,4 кВ от РУ-0,4 кВ РП-Ипподромный до границы земельного участка по адресу: г. Саратов, ул. Ипподромная, д. 12А, литера Г | 168778.52 | 07.2020 | 08.2020 | [13 empty] | Закупка у единственного поставщика (пп.2.1.22 п.2.1 р.2 гл.17 ПоЗ) | нет | да | нет | х | х | х | х | х | bar: 2017 to 2023
4.88 | 370 СМР. Установка ШРС ТП-730 по адресу: г. Саратов, ул. им. Ломоносова М.В., д.№15А. Строительство КЛ-0,4кВ от РУ-0,4 кВ ТП-730 до вновь устанавливаемого ШРС по адресу: г. Саратов, ул. им. Ломоносова М.В., д.№15А | 275792.59 | 07.2020 | 07.2020 | [13 empty] | Закупка у единственного поставщика (пп.2.1.22 п.2.1 р.2 гл.17 ПоЗ) | нет | да | нет | х | х | х | х | х | bar: 2017 to 2023
4.89 | 371 СМР. Строительство КЛ-0,4 кВ от ШРС/ТП-1366 до границы земельного участка с кадастровым номером 64:32:021510:121 по адресу: Саратовский муниципальный район, Расковское муниципальное образование | 583705.55 | 07.2020 | 08.2020 | [13 empty] | Закупка у единственного поставщика (пп.2.1.22 п.2.1 р.2 гл.17 ПоЗ) | нет | да | нет | х | х | х | х | х | bar: 2017 to 2023
4.90 | 378 ПИР. Монтаж в РУ-6кВ новой КТП камер КСО-394 по адресу: г. Саратов, Соколовая гора. 2КЛ-6кВ от РУ-6 кВ ТП-998 до РУ-6 кВ новой КТП (№4А по г.п.) | 266933.87 | 08.2020 | 11.2020 | [13 empty] | Закупка у единственного поставщика (пп.2.1.22 п.2.1 р.2 гл.17 ПоЗ) | нет | да | нет | х | х | х | х | х | bar: 2017 to 2021; 2022 to 2023
4.91 | 379 ПИР. Монтаж в РУ-6кВ новой КТП камер КСО-394 по адресу: г. Саратов, Соколовая гора. 2КЛ-6кВ от РУ-6 кВ новой КТП (№4А по г.п.) до РУ-6 кВ новой КТП (№4Б по г.п.) | 679240.39 | 08.2020 | 11.2020 | [13 empty] | Закупка у единственного поставщика (пп.2.1.22 п.2.1 р.2 гл.17 ПоЗ) | нет | да | нет | х | х | х | х | х | bar: 2017 to 2021; 2022 to 2023
4.92 | 384 СМР. Строительство 2КЛ 10 кВ от РУ 10 кВ новой КТП до соединения с кабелем направления к КТП-776-КТП-759 по адресу: г. Саратов, Ленинский район, ул. Песчано-Уметская, б/н | 616542.1 | 08.2020 | 09.2020 | [13 empty] | Закупка у единственного поставщика (пп.2.1.22 п.2.1 р.2 гл.17 ПоЗ) | нет | да | нет | х | х | х | х | х | bar: 2017 to 2021; 2022 to 2023
4.93 | 385 СМР. Реконструкция РУ-0,4 кВ ТП-779 по адресу: г. Саратов, ул. Ломоносова, 2/9. Строительство КЛ-0,4 кВ от ТП-779 до ВРУ на границе участка заявителя, расположенного по адресу: г. Саратов, ул. 1-я Прокатная, пос. Техстекло | 581784.62 | 08.2020 | 10.2020 | [13 empty] | Закупка у единственного поставщика (пп.2.1.22 п.2.1 р.2 гл.17 ПоЗ) | нет | да | нет | х | х | х | х | х | bar: 2017 to 2021; 2022 to 2023
4.94 | 386 ПИР. Проектирование строительства новой КТП с двумя силовыми трансформаторами по адресу: г. Саратов, ул. Казанская, 29. Проектирование строительства 2КЛ-10 кВ от РУ-10 кВ новой КТП до ТП-266, где один кабель завести в ТП, второй – соединить с кабелем к ТП-160 II с.ш., демонтировав его из ТП-266. 2КЛ-10 кВ от новой КТП до соединения с кабелем направления «РП-Новосоколовогорский I с.ш.-КТП-1290». 2КЛ 1 кВ от разных секций шин новой КТП до ВРУ пристройки (детский сад) к МОУ «СОШ №66 им. Н.И. Вавилова» по адресу: г. Саратов, ул. Казанская, 29 | 608559.85 | 08.2020 | 09.2020 | [13 empty] | Закупка у единственного поставщика (пп.2.1.22 п.2.1 р.2 гл.17 ПоЗ) | нет | да | нет | х | х | х | х | х | bar: 2017 to 2021; 2022 to 2023
4.95 | 387 СМР. Реконструкция РП-633 по адресу: г. Саратов, ул. Орджоникидзе, 24 (напротив ТЭЦ-1). ТП-1650 по адресу: г. Саратов, ул. Орджоникидзе, 26 (на территории Горгаза). КЛ-6 кВ от камеры №12 РУ-6 кВ РП-633 до камеры №7 РУ-6 кВ ТП-1650. Перевод КЛ-6 кВ направления к ТП-23 из камеры №12 в камеру №3 РУ-6 кВ РП-633 | 3867032.4 | 08.2020 | 09.2020 | [13 empty] | Закупка у единственного поставщика (пп.2.1.22 п.2.1 р.2 гл.17 ПоЗ) | нет | да | нет | х | х | х | х | х | bar: 2017 to 2021; 2022 to 2023
4.96 | 389 СМР. Строительство КЛ-0,4 кВ от РУ-0,4 кВ ТП-458 на пунктовую опору №1-00/1 (кабельный вывод). Строительство трассы ВЛИ-0,4кВ ТП-458 от новой пунктовой опоры №1-00/1 до границ земельного участка по адресу: г. Саратов, ул. Вольская, д.49/51Б. Реконструкция РУ-0,4 кВ ТП-458 по адресу: г. Саратов, ул. Ульяновская (между ул. Чапаева и ул. Вольской) | 211474.58 | 08.2020 | 08.2020 | [13 empty] | Закупка у единственного поставщика (пп.2.1.22 п.2.1 р.2 гл.17 ПоЗ) | нет | да | нет | х | х | х | х | х | bar: 2017 to 2021; 2022 to 2023
4.97 | 390 ПИР. Перезаводка кабеля 1 кВ направления на парикмахерскую «Клеопатра» из РУ-0,4 кВ в ШРС у ТП-1395. Проектирование строительства трассы КЛ-1 кВ от РУ-0,4кВ ТП-1395 до ВРУ общежития №2 по адресу: г. Саратов, пр. Энтузиастов, д.37 | 102285.48 | 08.2020 | 10.2020 | [13 empty] | Закупка у единственного поставщика (пп.2.1.22 п.2.1 р.2 гл.17 ПоЗ) | нет | да | нет | х | х | х | х | х | bar: 2017 to 2021; 2022 to 2023
4.98 | 391 СМР. Установка ШРС ТП-470 по адресу: г. Саратов, ул. Челюскинцев, д.134. Строительство КЛ-0,4 кВ от РУ-0,4 кВ ТП-470 до вновь устанавливаемого ШРС-2/ТП-470 по адресу: г. Саратов, ул. Челюскинцев, д.134. КЛ-0,4 кВ от вновь установленного ШРС-2/ТП-470 до РК установленной на жилом доме №132 по ул. Челюскинцев. Перезаводка действующих КЛ-0,4 кВ с ШРС-1/ТП-470 во вновь устанавливаемый ШРС-2/ТП-470 | 842397.77 | 08.2020 | 09.2020 | [13 empty] | Закупка у единственного поставщика (пп.2.1.22 п.2.1 р.2 гл.17 ПоЗ) | нет | да | нет | х | х | х | х | х | bar: 2017 to 2021; 2022 to 2023
4.99 | 392 ПИР. Строительство ВЛИ-0,4 кВ ТП-736 от опоры №1-00/10 до границы земельного участка заявителя по адресу: г. Саратов, совхоз «Комбайн», ЖГ-4 в Волжском районе | 121334.83 | 08.2020 | 08.2020 | [13 empty] | Закупка у единственного поставщика (пп.2.1.22 п.2.1 р.2 гл.17 ПоЗ) | нет | да | нет | х | х | х | х | х | bar: 2017 to 2021; 2022 to 2023
4.100 | 393 СМР. Реконструкция РУ-0,4 кВ ТП-28 по адресу: г. Саратов, ул. Бабушкин взвоз, 16, с установкой двух линейных панелей ЩО-70-1-23УЗ на разных секциях шин | 232427.41 | 08.2020 | 12.2020 | [13 empty] | Закупка у единственного поставщика (пп.2.1.22 п.2.1 р.2 гл.17 ПоЗ) | нет | да | нет | х | х | х | х | х | bar: 2017 to 2021; 2022 to 2023
4.101 | 394 СМР. Строительство новой КТП вблизи земельного участка с кадастровым номером 64:48:010140:1398 по адресу: г. Саратов, п. Новосоколовогорский, Усть-Курдюмское шоссе. 2КЛ-10 кВ от новой КТП до соединения с кабелем «РП-Новосоколовогорский – ТП-1350» | 4199813.34 | 08.2020 | 09.2020 | [13 empty] | Закупка у единственного поставщика (пп.2.1.22 п.2.1 р.2 гл.17 ПоЗ) | нет | да | нет | х | х | х | х | х | bar: 2017 to 2021; 2022 to 2023
4.102 | 398 СМР. Новая ТП-19 (по г.п.) по адресу: г. Саратов, Кировский район, жилой район «Солнечный-2», микрорайон 11 (2-я жилая группа) | 3000492.54 | 08.2020 | 09.2020 | [13 empty] | Закупка у единственного поставщика (пп.2.1.22 п.2.1 р.2 гл.17 ПоЗ) | нет | да | нет | х | х | х | х | х | bar: 2017 to 2023
4.103 | 399 ПИР. 2КЛ-0,4 кВ от разных секций шин РУ-0,4 кВ ТП №17 (по генплану) до ВРУ-1 жилого дома №6 б/с «А»; 4КЛ-0,4 кВ от разных секций шин РУ-0,4 кВ ТП №17 (по генплану) до ВРУ-2 жилого дома №6 б/с «Б»; 4КЛ-0,4 кВ от разных секций шин РУ-0,4кВ ТП №17 (по генплану) до ВРУ-3 жилого дома №6 б/с «В»; 2КЛ-0,4 кВ от разных секций шин РУ-0,4 кВ ТП №17 (по генплану) до ВРУ-4 жилого дома №6 б/с «А»; 2КЛ-0,4 кВ от разных секций шин РУ-0,4кВ ТП №17 (по генплану) до ВРУ-1 жилого дома №7 б/с «А»; 4КЛ-0,4 кВ от разных секций шин РУ-0,4кВ ТП №17 (по генплану) до ВРУ-2 жилого дома №7 б/с «Б»; 2КЛ-0,4 кВ от разных секций шин РУ-0,4кВ ТП №17 (по генплану) до ВРУ-3 жилого дома №7 б/с «А» по адресу: г. Саратов, Кировский район, жилой район «Солнечный-2», микрорайон 11 (1-я жилая группа) | 1058110.58 | 08.2020 | 11.2020 | [13 empty] | Закупка у единственного поставщика (пп.2.1.22 п.2.1 р.2 гл.17 ПоЗ) | нет | да | нет | х | х | х | х | х | bar: 2017 to 2021; 2022 to 2023
4.104 | 400 СМР. Монтаж оборудования в РУ-10 кВ ТП-866 по адресу: г. Саратов, ул. Лисина, 14. Монтаж оборудования в РУ-10 кВ и РУ-0,4 кВ ТП-19 (по г.п) по адресу: г. Саратов, Кировский район, жилой район «Солнечный-2», микрорайон 11 (2-я жилая группа). Строительство 2КЛ-10 кВ от ТП-922 (ТП-18 по г.п) до ТП-19 (по г.п.) по адресу: г. Саратов, Кировский район, жилой район «Солнечный-2», микрорайон 11 (2-я жилая группа). 2КЛ-10 кВ от ТП-19 (по г.п.) до ТП-866 по адресу: г. Саратов, Кировский район, жилой район «Солнечный-2», микрорайон 11 (2-я жилая группа). 2КЛ-0,4 кВ от РУ-0,4 кВ ТП-19 (по г.п.) до ВРУ-1 жилого дома №6 (по г.п.) по адресу: г. Саратов, Кировский район, жилой район «Солнечный-2», микрорайон 11 (2-я жилая группа). 2КЛ-0,4 кВ от РУ-0,4 кВ ТП-19 (по г.п.) до ВРУ-2 жилого дома №6 (по г.п.) по адресу: г. Саратов, Кировский район, жилой район «Солнечный-2», микрорайон 11 (2-я жилая группа). 2КЛ-0,4 кВ от РУ-0,4 кВ ТП-922 (ТП-18 по г.п.) до ВРУ-3 жилого дома №6 (по г.п.) по адресу: г. Саратов, Кировский район, жилой район «Солнечный-2», микрорайон 11 (2-я жилая группа). 2КЛ-0,4 кВ от РУ-0,4 кВ ТП-19 (по г.п.) до ВРУ-4 жилого дома №6 (по г.п.) по адресу: г. Саратов, Кировский район, жилой район «Солнечный-2», микрорайон 11 (2-я жилая группа). 2КЛ-0,4 кВ от РУ-0,4 кВ ТП-19 (по г.п.) до ВРУ-5 жилого дома №6 (по г.п.) по адресу: г. Саратов, Кировский район, жилой район «Солнечный-2», микрорайон 11 (2-я жилая группа). 2КЛ-0,4 кВ от РУ-0,4 кВ ТП-922 (ТП-18 по г.п.) до ВРУ-6 жилого дома №6 (по г.п.) по адресу: г. Саратов, Кировский район, жилой район «Солнечный-2», микрорайон 11 (2-я жилая группа). 2КЛ-0,4 кВ от РУ-0,4 кВ ТП-922 (ТП-18 по г.п.) до ВРУ-7 жилого дома №6 (по г.п.) по адресу: г. Саратов, Кировский район, жилой район «Солнечный-2», микрорайон 11 (2-я жилая группа). | 8587313.98 | 08.2020 | 09.2020 | [13 empty] | Закупка у единственного поставщика (пп.2.1.22 п.2.1 р.2 гл.17 ПоЗ) | нет | да | нет | х | х | х | х | х | bar: 2017 to 2021; 2022 to 2023
4.105 | 401 СМР. Реконструкция ТП-1227 по адресу: г. Саратов, ул. им. Орджоникидзе Г.К., 6а. Строительство КЛ-0,4 кВ от II с.ш. РУ-0,4 кВ ТП-1227 до ВРУ объекта заявителя, расположенного по адресу: г. Саратов, ул. им. Орджоникидзе Г.К., 6а | 670468.77 | 08.2020 | 09.2020 | [13 empty] | Закупка у единственного поставщика (пп.2.1.22 п.2.1 р.2 гл.17 ПоЗ) | нет | да | нет | х | х | х | х | х | bar: 2017 to 2021; 2022 to 2023
4.106 | 402 СМР. Новая ТП-15 (по генплану) по адресу: г. Саратов, г. Саратов, Кировский район, жилой район «Солнечный-2», микрорайон 11 (2-я жилая группа) | 2949769.03 | 09.2020 | 11.2020 | [13 empty] | Закупка у единственного поставщика (пп.2.1.22 п.2.1 р.2 гл.17 ПоЗ) | нет | да | нет | х | х | х | х | х | bar: 2017 to 2021; 2022 to 2023
4.107 | 405 СМР. Реконструкция КТП-103 по адресу: г Саратов, ул. Зарубина / ул. Мурманская. Строительство КЛ-0,4 кВ от РУ-0,4 кВ КТП-103 до ВРУ здания торговли по адресу: г. Саратов, ул. Большая Садовая, д. №221 | 735425.23 | 09.2020 | 09.2020 | [13 empty] | Закупка у единственного поставщика (пп.2.1.22 п.2.1 р.2 гл.17 ПоЗ) | нет | да | нет | х | х | х | х | х | bar: 2017 to 2023
4.108 | 406 ПИР. Встроенная ТП с установкой трансформаторов необходимой мощности и комплектом оборудования РУ-6 кВ (камеры КСО-394) и РУ-0,4 кВ по адресу: г. Саратов, ул. Астраханская, б/н. 4КЛ-6 кВ от новой ТП до соединения с кабелями направления ТП-1302 I с.ш. – ТП-1299, ТП-1302 II с.ш. – ТП-1079 с учетом ближайших соединительных муфт | 605028.48 | 09.2020 | 02.2021 | 2017: х; 2018: х; 2019: х; 2020: 181508.54; 2021: 423519.94; 2022: х; 2023: х | Закупка у единственного поставщика (пп.2.1.22 п.2.1 р.2 гл.17 ПоЗ) | нет | да | нет | х | х | х | 181508.54 | 423519.94
ДОЛГОСРОЧНЫЕ ДОГОВОРЫ
1 | 465 Поставка и монтаж системы электронной очереди | 142170 | 12.2019 | 01.2020 | х | х | 0 | 142170 | х | х | х | х | х |  |  |  |  | Закупка у единственного поставщика (пп.2.1.15 п.2.1 р.2 гл.17 ПоЗ) | нет | нет | нет | х | х | х | х | х
2 | 115 Оказание услуг по обслуживанию системы видеонаблюдения | 498000 | 01.2019 | 01.2020 | х | х | 458000 | 40000 | х | х | х | х | х | х | х |  |  | Закупка у единственного поставщика (пп.2.1.15 п.2.1 р.2 гл.17 ПоЗ) | нет | да | нет | х | х | 458000 | 40000 | х | х | х | х | х | х | х
3 | 119 Оказание услуг по обслуживанию системы контроля и управления доступом | 480000 | 01.2019 | 01.2020 | х | х | 440000 | 40000 | х | х | х | х | х | х | х |  |  | Закупка у единственного поставщика (пп.2.1.15 п.2.1 р.2 гл.17 ПоЗ) | нет | да | нет | х | х | 440000 | 40000 | х | х | х | х | х | х | х
4 | 160 Оказание услуги по предоставлению в пользование линий связи (Информационный видеоканал "Солнечный") | 1552478 | 01.2019 | 12.2021 | х | х | 517492 | 517493 | 517493 | х | х | х | х | х | х |  |  | Закупка у единственного поставщика (пп.2.1.8 п.2.1 р.2 гл.17 ПоЗ) | нет | нет | нет | х | х | х | х | х | х | х | х | х | х | х
5 | 157 Услуги международной и междугородней связи (АО "Компания ТрансТелеКом") | 150000 | 02.2019 | 02.2022 | х | х | 45833 | 50000 | 50000 | 4167 | х | х | х | х | х |  |  | Закупка у единственного поставщика (ч.2.1.7.1 пп.2.1.7 п.2.1 р.2 гл.17 ПоЗ) | нет | нет | нет | х | х | х | х | х | 4167 | х | х | х | х | х
6 | 121 Услуги сотовой связи, услуги связи по АСКУЭ (ПАО "Вымпелком") | 400000 | 02.2019 | 03.2020 | х | х | 300000 | 100000 | х | х | х | х | х | х | х |  |  | Закупка у единственного поставщика (ч.2.1.7.2 пп.2.1.7 п.2.1 р.2 гл.17 ПоЗ) | нет | нет | да, пп. х) | х | х | х | х | х | х | х | х | х | х | х
7 | 124 Услуги сотовой связи, услуги связи по АСКУЭ (ПАО "Мегафон") | 880000 | 02.2019 | 01.2020 | х | х | 806000 | 74000 | х | х | х | х | х | х | х |  |  | Закупка у единственного поставщика (ч.2.1.7.2 пп.2.1.7 п.2.1 р.2 гл.17 ПоЗ) | нет | нет | да, пп. х) | х | х | х | х | х | х | х | х | х | х | х
8 | 126 Выполнение работ по техническому обслуживанию и ремонту узлов и агрегатов специализированной техники | 450000 | 02.2019 | 02.2020 | х | х | 375000 | 75000 | х | х | х | х | х | х | х |  |  | Закупка у единственного поставщика (пп.2.1.15 п.2.1 р.2 гл.17 ПоЗ) | нет | да | нет | х | х | 375000 | 75000 | х | х | х | х | х | х | х
9 | 134 Поставка запасных частей к автомобилям грузовым марки МАЗ, ЗИЛ | 450000 | 02.2019 | 02.2020 | х | х | 375000 | 75000 | х | х | х | х | х | х | х |  |  | Закупка у единственного поставщика (пп.2.1.15 п.2.1 р.2 гл.17 ПоЗ) | нет | да | нет | х | х | 375000 | 75000 | х | х | х | х | х | х | х
10 | 200 Поставка запасных частей к автомобилям легковым малого класса и грузовым марки ГАЗ | 1500000 | 03.2019 | 03.2020 | х | х | 1125000 | 375000 | х | х | х | х | х | х | х |  |  | Запрос цен в электронной форме | да | да | нет | х | х | 1125000 | 375000 | х | х | х | х | х | х | х
11 | 125 Поставка запасных частей к автомобилям грузовым марки УАЗ | 1100000 | 03.2019 | 03.2020 | х | х | 825000 | 275000 | х | х | х | х | х | х | х |  |  | Запрос цен в электронной форме | да | да | нет | х | х | 825000 | 275000 | х | х | х | х | х | х | х
12 | 123 Оказание услуг местной и междугордней телефонной связи (ПАО "Ростелеком") | 170000 | 03.2019 | 03.2020 | х | х | 127000 | 43000 | х | х | х | х | х | х | х |  |  | Закупка у единственного поставщика (ч.2.1.7.1 пп.2.1.7 п.2.1 р.2 гл.17 ПоЗ) | нет | нет | нет | х | х | х | х | х | х | х | х | х | х | х
13 | 128 Поставка копировальной техники, расходных материалов и комплектующих | 490000 | 03.2019 | 03.2020 | х | х | 367500 | 122500 | х | х | х | х | х | х | х |  |  | Закупка у единственного поставщика (пп.2.1.15 п.2.1 р.2 гл.17 ПоЗ) | нет | да | нет | х | х | 367500 | 122500 | х | х | х | х | х | х | х
14 | 129 Выполнение работ по ремонту и обслуживанию копировальной техники | 490000 | 03.2019 | 03.2020 | х | х | 367500 | 122500 | х | х | х | х | х | х | х |  |  | Закупка у единственного поставщика (пп.2.1.15 п.2.1 р.2 гл.17 ПоЗ) | нет | да | нет | х | х | 367500 | 122500 | х | х | х | х | х | х | х
15 | 188 Выполнение работ по техническому обслуживанию грузовых автомобилей марки КАМАЗ, МАЗ | 300000 | 03.2019 | 03.2020 | х | х | 225000 | 75000 | х | х | х | х | х | х | х |  |  | Закупка у единственного поставщика (пп.2.1.15 п.2.1 р.2 гл.17 ПоЗ) | нет | да | нет | х | х | 225000 | 75000 | х | х | х | х | х | х | х
16 | 197 Выполнение работ по техническому (гарантийному) обслуживанию автомобилей марки ВАЗ, УАЗ | 300000 | 04.2019 | 04.2020 | х | х | 200000 | 100000 | х | х | х | х | х | х | х |  |  | Закупка у единственного поставщика (пп.2.1.15 п.2.1 р.2 гл.17 ПоЗ) | нет | да | нет | х | х | 200000 | 100000 | х | х | х | х | х | х | х
17 | 127 Поставка автомобильных аккумуляторов | 450000 | 04.2019 | 04.2020 | х | х | 300000 | 150000 | х | х | х | х | х | х | х |  |  | Закупка у единственного поставщика (пп.2.1.15 п.2.1 р.2 гл.17 ПоЗ) | нет | да | нет | х | х | 300000 | 150000 | х | х | х | х | х | х | х
18 | 207 Поставка продуктов питания | 190000 | 04.2019 | 04.2020 | х | х | 126700 | 63300 | х | х | х | х | х | х | х |  |  | Закупка у единственного поставщика (пп.2.1.15 п.2.1 р.2 гл.17 ПоЗ) | нет | нет | нет | х | х | х | х | х | х | х | х | х | х | х
19 | 218 Поставка автомобильных жидкостей и смазочных материалов | 900000 | 04.2019 | 04.2020 | х | х | 600000 | 300000 | х | х | х | х | х | х | х |  |  | Закупка у единственного поставщика (ч. 2 пп.2.1.16 п.2.1 р.2 гл.17 ПоЗ) | нет | да | нет | х | х | 600000 | 300000 | х | х | х | х | х | х | х
20 | 238 Поставка комплектов оборудования для учета электроэнергии приборами, устанавливаемыми на опорах ВЛ | 6100000 | 04.2019 | 04.2020 | х | х | 4100000 | 2000000 | х | х | х | х | х | х | х |  |  | Запрос цен в электронной форме | да | да | нет | х | х | 4100000 | 2000000 | х | х | х | х | х | х | х
21 | 245 Поставка запасных частей к автомобилям грузовым марки УАЗ | 1100000 | 05.2019 | 05.2020 | х | х | 750000 | 350000 | х | х | х | х | х | х | х |  |  | Закупка у единственного поставщика (пп.2.1.24 п.2.1 р.2 гл.17 ПоЗ) | нет | да | нет | х | х | 750000 | 350000 | х | х | х | х | х | х | х
22 | 246 Поставка запасных частей к автомобилям легковым малого класса и грузовым марки ГАЗ | 1500000 | 05.2019 | 05.2020 | х | х | 1000000 | 500000 | х | х | х | х | х | х | х |  |  | Закупка у единственного поставщика (пп.2.1.24 п.2.1 р.2 гл.17 ПоЗ) | нет | да | нет | х | х | 1000000 | 500000 | х | х | х | х | х | х | х
23 | 259 Оказание услуг по заключению договора ДМС | 495000 | 05.2019 | 05.2020 | х | х | 295000 | 200000 | х | х | х | х | х | х | х |  |  | Закупка у единственного поставщика (пп.2.1.15 п.2.1 р.2 гл.17 ПоЗ) | нет | нет | нет | х | х | х | х | х | х | х | х | х | х | х
24 | 306 Приобретение нефтепродуктов через АЗС | 45600000 | 06.2019 | 06.2021 | х | х | 11400000 | 22800000 | 11400000 | х | х | х | х | х | х |  |  | Запрос предложений в электронной форме | да | нет | да п. м) | х | х | х | х | х | х | х | х | х | х | х
25 | 137 Услуги по регенерации и заправке картриджей | 350000 | 07.2019 | 06.2020 | х | х | 175000 | 175000 | х | х | х | х | х | х | х |  |  | Закупка у единственного поставщика (пп.2.1.15 п.2.1 р.2 гл.17 ПоЗ) | нет | да | нет | х | х | 175000 | 175000 | х | х | х | х | х | х | х
26 | 332 Оказание аудиторских услуг | 250000 | 07.2019 | 03.2020 | х | х | 125000 | 125000 | х | х | х | х | х | х | х |  |  | Закупка у единственного поставщика (пп.2.1.15 п.2.1 р.2 гл.17 ПоЗ) | нет | нет | нет | х | х | х | х | х | х | х | х | х | х | х
27 | 135 Поставка автомобильных шин | 1000000 | 08.2019 | 08.2020 | х | х | 333333 | 666667 | х | х | х | х | х | х | х |  |  | Запрос цен в электронной форме | да | да | нет | х | х | 333333 | 666667 | х | х | х | х | х | х | х
28 | 346 Поставка автоэмали и расходных материалов для лакокрасочных работ и шиномонтажа | 350000 | 08.2019 | 08.2020 | х | х | 145000 | 205000 | х | х | х | х | х | х | х |  |  | Закупка у единственного поставщика (пп.2.1.15 п.2.1 р.2 гл.17 ПоЗ) | нет | да | нет | х | х | 145000 | 205000 | х | х | х | х | х | х | х
29 | 349 Оказание услуг по техническому (гарантийному) обслуживанию автомобилей марки Тойота | 200000 | 08.2019 | 08.2020 | х | х | 70000 | 130000 | х | х | х | х | х | х | х |  |  | Закупка у единственного поставщика (пп.2.1.15 п.2.1 р.2 гл.17 ПоЗ) | нет | да | нет | х | х | 70000 | 130000 | х | х | х | х | х | х | х
30 | 352 Оказание услуг охраны при подключении объекта на пульт централизованного наблюдения | 144000 | 08.2019 | 08.2020 | х | х | 48000 | 96000 | х | х | х | х | х | х | х |  |  | Закупка у единственного поставщика (пп.2.1.15 п.2.1 р.2 гл.17 ПоЗ) | нет | да | нет | х | х | 48000 | 96000 | х | х | х | х | х | х | х
31 | 303 Поставка автомобильных колёсных дисков | 350000 | 10.2019 | 09.2020 | х | х | 145833 | 204167 | х | х | х | х | х | х | х |  |  | Закупка у единственного поставщика (пп.2.1.15 п.2.1 р.2 гл.17 ПоЗ) | нет | нет | нет | х | х | х | х | х | х | х | х | х | х | х
32 | 389 Поставка масла трансформаторного ГК | 1263555.2 | 09.2019 | 09.2020 | х | х | 315888.8 | 947666.4 | х | х | х | х | х | х | х |  |  | Запрос цен в электронной форме | да | да | нет | х | х | 315888.8 | 947666.4 | х | х | х | х | х | х | х
33 | 390 Услуги сотовой связи, услуги связи по АСКУЭ (ПАО "МТС") | 1200000 | 10.2019 | 10.2020 | х | х | 300000 | 900000 | х | х | х | х | х | х | х |  |  | Закупка у единственного поставщика (пп.2.1.7.2 п.2.1 р.2 гл.17 ПоЗ) | нет | нет | да, пп. х) | х | х | х | х | х | х | х | х | х | х | х
34 | 412 Оказание услуги по обеспечению технической эксплуатации и обслуживанию теплотехнического оборудования котельной и технической эксплуатации систем газопотребления | 225000 | 10.2019 | 04.2020 | х | х | 93750 | 131250 | х | х | х | х | х | х | х |  |  | Закупка у единственного поставщика (пп.2.1.15 п.2.1 р.2 гл.17 ПоЗ) | нет | да | нет | х | х | 93750 | 131250 | х | х | х | х | х | х | х
35 | 368 Оказание услуг по приёму и утилизации твердых коммунальных отходов | 315168.39 | 12.2019 | 08.2020 | х | х | 131320.1625 | 183848.2275 | х | х | х | х | х | х | х |  |  | Закупка у единственного поставщика (пп.2.1.15 п.2.1 р.2 гл.17 ПоЗ) | нет | нет | нет | х | х | х | х | х | х | х | х | х | х | х
36 | 120 Выполнение работ по ремонту мотовездеходов и снегоходов | 490000 | 12.2019 | 12.2020 | х | х | 160000 | 330000 | х | х | х | х | х | х | х |  |  | Закупка у единственного поставщика (пп.2.1.15 п.2.1 р.2 гл.17 ПоЗ) | нет | да | нет | х | х | 160000 | 330000 | х | х | х | х | х | х | х
39 | 434 Поставка комплектующих для видеофиксации | 400000 | 11.2019 | 11.2020 | х | х | 50000 | 350000 | х | х | х | х | х | х | х |  |  | Закупка у единственного поставщика (пп.2.1.15 п.2.1 р.2 гл.17 ПоЗ) | нет | нет | нет | х | х | х | х | х
40 | 435 Приобретение права на использование Kaspersky Endpoint Security; XSpider 7.8 | 143660 | 11.2019 | 11.2020 | х | х | 143660 | 0 | х | х | х | х | х | х | х |  |  | Закупка у единственного поставщика (пп.2.1.15 п.2.1 р.2 гл.17 ПоЗ) | нет | да | нет | х | х | 143660 | 0 | х
41 | 441 Оказание услуг по подписке и доставке печатных периодических изданий | 150814 | 12.2019 | 12.2020 | х | х | 0 | 150814 | х | х | х | х | х | х | х |  |  | Закупка у единственного поставщика (пп.2.1.1.9 п.2.1 р.2 гл.17 ПоЗ) | нет | да | нет | х | х | 0 | 150814 | х
42 | 442 Заключение договора на комплексное почтовое обслуживание | 300000 | 11.2019 | 12.2020 | х | х | 0 | 300000 | х | х | х | х | х | х | х |  |  | Закупка у единственного поставщика (пп.2.1.7.5 п.2.1 р.2 гл.17 ПоЗ) | нет | нет | нет | х | х | х | х | х
43 | 225 Поставка офисной бумаги | 1507900 | 12.2019 | 12.2020 | х | х | 0 | 1507900 | х | х | х | х | х | х | х |  |  | Запрос цен в электронной форме | да | да | нет | х | х | 0 | 1507900 | х | х | х | х | х | х | х
44 | 450 Поставка электроматериалов | 3599934.68 | 12.2019 | 12.2020 | х | х | 0 | 3599934.68 | х | х | х | х | х | х | х |  |  | Закупка у единственного поставщика (пп.2.1.24 п.2.1 р.2 гл.17 ПоЗ) | нет | да | нет | х | х | 0 | 3599934.68 | х
45 | 451 Оказание услуг по первичному медицинскому обследованию вновь принятого персонала, занятого наработах с вредными и (или) опасными условиями труда | 120000 | 12.2019 | 12.2020 | х | х | 0 | 120000 | х | х | х | х | х | х | х |  |  | Закупка у единственного поставщика (пп.2.1.15 п.2.1 р.2 гл.17 ПоЗ) | нет | да | нет | х | х | 0 | 120000 | х
46 | 457 Оказание услуг по обслуживанию системы пожарной сигнализации в 2020 году | 498000 | 12.2019 | 12.2020 | х | х | 0 | 498000 | х | х | х | х | х | х | х |  |  | Закупка у единственного поставщика (пп.2.1.15 п.2.1 р.2 гл.17 ПоЗ) | нет | да | нет | х | х | 0 | 498000 | х
47 | 459 Заключение договора на абонентское обслуживание справочно-правовой системы | 372000 | 12.2019 | 12.2020 | х | х | 0 | 372000 | х | х | х | х | х | х | х |  |  | Закупка у единственного поставщика (пп.2.1.23 п.2.1 р.2 гл.17 ПоЗ) | нет | нет | нет | х | х | х | х | х
48 | 276 ПИР Строительство новой КТП по адресу г. Саратов, ул. Лесопильная, б/н; 2КЛ-6кВ от ТП-505 до новой КТП; реконструкция оборудования в РУ-6кВ ТП-505 | 254750.47 | 06.2019 | 01.2020 | х | х | 76425.14 | 178325.33 | х | х | х | х | х | х | х |  |  | Закупка у единственного поставщика (пп.2.1.22 п.2.1 р.2 гл.17 ПоЗ) | нет | да | нет | х | х | 76425.14 | 178325.33 | х | х | х | х | х | х | х
49 | 333 ПИР Строительство КЛ-0,4кВ от РУ-0,4кВ РП-Придорожный до пунктовой опоры ВЛИ-0,4кВ; ВЛИ-0,4кВ РП-Придорожный от существующей опоры до опоры у границ земельного участка по адресу г. Саратов, ул. Черниговская, 43 | 123413.04 | 07.2019 | 01.2020 | х | х | 37023.91 | 86389.13 | х | х | х | х | х | х | х |  |  | Закупка у единственного поставщика (пп.2.1.22 п.2.1 р.2 гл.17 ПоЗ) | нет | да | нет | х | х | 37023.91 | 86389.13 | х | х | х | х | х | х | х
50 | 354 ПИР Реконструкция РУ-6кВ РП-633; РУ-6кВ ТП-1650; строительство КЛ-6кВ от камеры 3 12 РУ-6кВ РП-633 до камеры № 7 РУ-6кВ ТП-1650 | 362039.61 | 08.2019 | 02.2020 | х | х | 108611.88 | 253427.73 | х | х | х | х | х | х | х |  |  | Закупка у единственного поставщика (пп.2.1.22 п.2.1 р.2 гл.17 ПоЗ) | нет | да | нет | х | х | 108611.88 | 253427.73 | х | х | х | х | х | х | х
51 | 361 ПИР Строительство новой КТП по адресу г. Саратов, 3 Керамзитный пр, 8; 2КЛ-10кВ от новой КТП до ТП-776 | 329434.24 | 08.2019 | 03.2020 | х | х | 98830.27 | 230603.97 | х | х | х | х | х | х | х |  |  | Закупка у единственного поставщика (пп.2.1.22 п.2.1 р.2 гл.17 ПоЗ) | нет | да | нет | х | х | 98830.27 | 230603.97 | х | х | х | х | х | х | х
52 | 363 ПИР Строительство КЛ-0,4кВ от РУ-0,4кВ ТП-742 до пунктовой опоры; ВЛИ-0,4кВ ТП-742 от пунктовой опоры до границы земельного участка по адресу г. Саратов, Новосоколовогорский р-н, б/н | 143017.44 | 08.2019 | 01.2020 | х | х | 42905.23 | 100112.21 | х | х | х | х | х | х | х |  |  | Закупка у единственного поставщика (пп.2.1.22 п.2.1 р.2 гл.17 ПоЗ) | нет | да | нет | х | х | 42905.23 | 100112.21 | х | х | х | х | х | х | х
53 | 364 ПИР Строительство КЛ-0,4кВ от ШРС/КТП-1366 до границ земельного участка по адресу Саратовский район, Расковское МО | 129366.74 | 08.2019 | 02.2020 | х | х | 38810.02 | 90556.72 | х | х | х | х | х | х | х |  |  | Закупка у единственного поставщика (пп.2.1.22 п.2.1 р.2 гл.17 ПоЗ) | нет | да | нет | х | х | 38810.02 | 90556.72 | х | х | х | х | х | х | х
54 | 365 ПИР Реконструкция ТП-1379; строительство 5КЛ-0,4кВ от РУ-0,4кВ ТП-1379 до ВРУ №1, ВРУ №2 по адресу г. Саратов, 2 Детский пр. 34 | 331756.2 | 08.2019 | 02.2020 | х | х | 99526.86 | 232229.34 | х | х | х | х | х | х | х |  |  | Закупка у единственного поставщика (пп.2.1.22 п.2.1 р.2 гл.17 ПоЗ) | нет | да | нет | х | х | 99526.86 | 232229.34 | х | х | х | х | х | х | х
55 | 384 ПИР Установка ШРС по адресу г. Саратов, ул. Дзержинского, 47; 2КЛ-0,4кВ от РУ-0,4кВ ТП-80 до нового ШРС | 249804.46 | 09.2019 | 03.2020 | х | х | 74941.33 | 174863.13 | х | х | х | х | х | х | х |  |  | Закупка у единственного поставщика (пп.2.1.22 п.2.1 р.2 гл.17 ПоЗ) | нет | да | нет | х | х | 74941.33 | 174863.13 | х | х | х | х | х | х | х
56 | 385 ПИР Строительство 2КЛ-0,4кВ от новой ТП до ВРУ поликлиники по адресу г. Саратов, Московское шоссе, 2 | 194557.26 | 09.2019 | 03.2020 | х | х | 58367.17 | 136190.09 | х | х | х | х | х | х | х |  |  | Закупка у единственного поставщика (пп.2.1.22 п.2.1 р.2 гл.17 ПоЗ) | нет | да | нет | х | х | 58367.17 | 136190.09 | х | х | х | х | х | х | х
57 | 393 СМР Перезаводка кабеля РУ-0,4кВ РП-Октябрьский; ВЛИ-0,4кВ РП-Октябрьский от опры №2-00/1 до границ участка по адресу г. Саратов, ул. Октябрьская, 90; строительство 2КЛ-0,4кВ от РУ-0,4кВ РП-Октябрьский до опоры №2-00/1 | 1177310.44 | 09.2019 | 01.2020 | х | х | 353193.13 | 824117.31 | х | х | х | х | х | х | х |  |  | Закупка у единственного поставщика (пп.2.1.22 п.2.1 р.2 гл.17 ПоЗ) | нет | да | нет | х | х | 353193.13 | 824117.31 | х | х | х | х | х | х | х
58 | 403 ПИР Установка ШРС вблизи объекта заявителя по адресу г. Саратов, ул. Международная, 2а; строительство КЛ-0,4кВ от РУ-0,4кВ ТП_293 до нового ШРС | 109621.65 | 10.2019 | 02.2020 | х | х | 32886.49 | 76735.16 | х | х | х | х | х | х | х |  |  | Закупка у единственного поставщика (пп.2.1.22 п.2.1 р.2 гл.17 ПоЗ) | нет | да | нет | х | х | 32886.49 | 76735.16 | х | х | х | х | х | х | х
59 | 411 ПИР Проектирование реконструкции ТП-834 с заменой двух силовых трансформаторов мощностью 630кВА на трансформаторы 1000кВА с ПК-10. Замена в РУ-0,4кВ ТП-834 вводных и секционного рубильников, сборных шин, двух линейных рубильников РПС-2 на РПС-4 с комплектом ПН-2 | 115047.56 | 10.2019 | 03.2020 | х | х | 34514.26 | 80533.3 | х | х | х | х | х | х | х |  |  | Закупка у единственного поставщика (пп.2.1.22 п.2.1 р.2 гл.17 ПоЗ) | нет | да | нет | х | х | 34514.26 | 80533.3 | х | х | х | х | х | х | х
60 | 419 ПИР Строительство КТП по адресу г. Саратов, пос. Мирный; 4КЛ-10кВ от новой КТП до соединения с кабелем направления ТП-769 - ТП-1788 и ТП-769 - ТП-1885 | 467010.97 | 11.2019 | 03.2020 | х | х | 140103.29 | 326907.68 | х | х | х | х | х | х | х |  |  | Закупка у единственного поставщика (пп.2.1.22 п.2.1 р.2 гл.17 ПоЗ) | нет | да | нет | х | х | 140103.29 | 326907.68 | х
61 | 420 ПИР Строительство КТП по адресу г. Саратов, ул. Московская, 156Л; 2КЛ-6кВот новой КТП до соединения с кабелем направления ТП-1448 - Тп-1534 | 223416.12 | 11.2019 | 01.2020 | х | х | 67024.83 | 156391.29 | х | х | х | х | х | х | х |  |  | Закупка у единственного поставщика (пп.2.1.22 п.2.1 р.2 гл.17 ПоЗ) | нет | да | нет | х | х | 67024.83 | 156391.29 | х
62 | 422 ПИР Установка ШРС по адресу г. Саратов, ул. Челюскинцев, 134; строительство КЛ-0,4кВ от РУ-0,4кВ ТП-470 до вновь установливаемого ШРС | 124314.06 | 11.2019 | 03.2020 | х | х | 37294.21 | 87019.85 | х | х | х | х | х | х | х |  |  | Закупка у единственного поставщика (пп.2.1.22 п.2.1 р.2 гл.17 ПоЗ) | нет | да | нет | х | х | 37294.21 | 87019.85 | х
63 | 436 ПИР Реконструкция ТП-1136; строительство 2КЛ-0,4кВ от ТП-1136 до ВРУ заявителя по адресу г. Саратов, ул. им академика Антонова, 31 | 220527.9 | 11.2019 | 01.2020 | х | х | 66158.37 | 154369.53 | х | х | х | х | х | х | х |  |  | Закупка у единственного поставщика (пп.2.1.22 п.2.1 р.2 гл.17 ПоЗ) | нет | да | нет | х | х | 66158.37 | 154369.53 | х
64 | 443 ПИР Реконструкция ВЛИ-0,4кВ от опоры №3-1/22 ВЛИ-0,4кВ ТП-1358 до границы земельного участка по адресу г. Саратов, пос. Есиповка, уч. 33 | 121502.72 | 11.2019 | 01.2020 | х | х | 36450.81 | 85051.91 | х | х | х | х | х | х | х |  |  | Закупка у единственного поставщика (пп.2.1.22 п.2.1 р.2 гл.17 ПоЗ) | нет | да | нет | х | х | 36450.81 | 85051.91 | х
65 | 445 ПИР Реконструкция ТП-1227 с заменой трансформатора; КЛ-0,4кВ от ТП-1227 до ВРУ помещений по адресу г. Саратов, ул. Орджониеидзе, 6а | 148617.04 | 11.2019 | 03.2020 | х | х | 44585.11 | 104031.93 | х | х | х | х | х | х | х |  |  | Закупка у единственного поставщика (пп.2.1.22 п.2.1 р.2 гл.17 ПоЗ) | нет | да | нет | х | х | 44585.11 | 104031.93 | х
66 | 449 ПИР Строительство КЛ-0,4кВ от ШРС/ТП-1458 до ВРУ магазина по адресу г. Саратов, пр. Строителей, 68 | 136810.02 | 11.2019 | 02.2020 | х | х | 41043 | 95767.02 | х | х | х | х | х | х | х |  |  | Закупка у единственного поставщика (пп.2.1.22 п.2.1 р.2 гл.17 ПоЗ) | нет | да | нет | х | х | 41043 | 95767.02 | х
67 | 431 ПИР Строительство ТП №19 (по г.п); 2КЛ-10кВ от ТП №19 до ТП №18 (по г.п); 2КЛ-10кВ от ТП №19 до ТП-866; 8КЛ-0,4кВ от ТП № 19 до ВРУ1, ВРУ 2, ВРУ4, ВРУ5 дома № 6 (по г.п); КЛ-0,4кВ от ТП№ 18 до ВРУ 3, ВРУ 6, ВРУ7 дома № 6 (по г.п) | 1769489.75 | 12.2019 | 03.2020 | х | х | 530846.92 | 1238642.83 | х | х | х | х | х | х | х |  |  | Закупка у единственного поставщика (пп.2.1.22 п.2.1 р.2 гл.17 ПоЗ) | нет | да | нет | х | х | 530846.92 | 1238642.83 | х
68 | 460 ПИР Строительство КТП по адресу г. Саратов, 1 пр. Энергетиков, 27; 2КЛ-6кВ от новой КТП до КТП-2033 | 300793.84 | 12.2019 | 02.2020 | х | х | 90238.15 | 210555.69 | х | х | х | х | х | х | х |  |  | Закупка у единственного поставщика (пп.2.1.22 п.2.1 р.2 гл.17 ПоЗ) | нет | да | нет | х | х | 90238.15 | 210555.69 | х
69 | 461 ПИР Реконструкция оборудования ТП-779; строительство КЛ-0,4кВ от РУ-0,4кВ ТП-779 до границ земельного участка по адресу г. Саратов, 1 Прокатная, пос. Техстекло | 118206.02 | 12.2019 | 05.2020 | х | х | 35461.8 | 82744.22 | х | х | х | х | х | х | х |  |  | Закупка у единственного поставщика (пп.2.1.22 п.2.1 р.2 гл.17 ПоЗ) | нет | да | нет | х | х | 35461.8 | 82744.22 | х
70 | 463 СМР Монтаж оборудования в РП- Базовый | 3604069.82 | 12.2019 | 01.2020 | х | х | 1081220.94 | 2522848.88 | х | х | х | х | х | х | х |  |  | Закупка у единственного поставщика (пп.2.1.22 п.2.1 р.2 гл.17 ПоЗ) | нет | да | нет | х | х | 1081220.94 | 2522848.88 | х
71 | 455 СМР Строительство КЛ-0,4кВ от ТП-837 до ВРУ помещения по адресу г. Саратов, ул Лисина, 7а | 241530.58 | 12.2019 | 01.2020 | х | х | 72459.17 | 169071.41 | х | х | х | х | х | х | х |  |  | Закупка у единственного поставщика (пп.2.1.22 п.2.1 р.2 гл.17 ПоЗ) | нет | да | нет | х | х | 72459.17 | 169071.41 | х
72 | 466 СМР Реконструкция ВЛИ-0,4кВ РП-Питомник от опоры №1-00/10 дл границ земельного участка по адресу г. Саратов, совхоз ЦДК, уч. 3а | 313107.9 | 12.2019 | 01.2020 | х | х | 93932.37 | 219175.53 | х | х | х | х | х | х | х |  |  | Закупка у единственного поставщика (пп.2.1.22 п.2.1 р.2 гл.17 ПоЗ) | нет | да | нет | х | х | 93932.37 | 219175.53 | х
73 | 468 СМР Строительство новой ТП и монтаж комплекта оборудования по адресу г. Саратов, пл. Орджоникидзе, 1 | 7121041.61 | 12.2019 | 01.2020 | х | х | 2136312.48 | 4984729.13 | х | х | х | х | х | х | х |  |  | Закупка у единственного поставщика (пп.2.1.22 п.2.1 р.2 гл.17 ПоЗ) | нет | да | нет | х | х | 2136312.48 | 4984729.13 | х
74 | 473 СМР Строительство КЛ-0,4 кВ от РУ-0,4 кВ ТП-816 до ВРУ храма по адресу г. Саратов, 5 Динамовский пр | 581255.38 | 12.2019 | 01.2020 | х | х | 174376.61 | 406878.77 | х | х | х | х | х | х | х |  |  | Закупка у единственного поставщика (пп.2.1.22 п.2.1 р.2 гл.17 ПоЗ) | нет | да | нет | х | х | 174376.61 | 406878.77 | х
75 | 474 СМР Реконструкция КТП-965 | 341403.84 | 12.2019 | 03.2020 | х | х | 102421.15 | 238982.69 | х | х | х | х | х | х | х |  |  | Закупка у единственного поставщика (пп.2.1.22 п.2.1 р.2 гл.17 ПоЗ) | нет | да | нет | х | х | 102421.15 | 238982.69 | х
76 | 475 СМР Строительство КЛ-0,4кВ от концевой опоры ВЛИ-0,4 кВ ТП-900 до ВРУ храма по адресу г. Саратов, пос. Солнечный-2 | 637653.72 | 12.2019 | 01.2020 | х | х | 191296.11 | 446357.61 | х | х | х | х | х | х | х |  |  | Закупка у единственного поставщика (пп.2.1.22 п.2.1 р.2 гл.17 ПоЗ) | нет | да | нет | х | х | 191296.11 | 446357.61 | х
77 | 476 СМР Строительство КЛ-0,4 кВ от РУ-0,4кВ ТП-556 до пунктовой опоры №1-01/1; ВЛИ-0,4кВ ТП-556 от опоры №1-01/1 до границ земельного участка по адресу г. Саратов, ул. Брянская | 251073.87 | 12.2019 | 02.2020 | х | х | 75322.16 | 175751.71 | х | х | х | х | х | х | х |  |  | Закупка у единственного поставщика (пп.2.1.22 п.2.1 р.2 гл.17 ПоЗ) | нет | да | нет | х | х | 75322.16 | 175751.71 | х
78 | 477 СМР Реконструкция оборудования в КТП-252; строительство ВЛИ-0,4кВ КТП-252 от опоры №1-00/1 до границ земельного участка по адресу г. Саратов, Симбирская, 154; строительство КЛ-0,4кВ от РУ-0,4 кВ КТП-252 до опоры №1-00/1 ВЛИ-0,4кВ КТП-252 | 736254.67 | 12.2019 | 02.2020 | х | х | 220876.4 | 515378.27 | х | х | х | х | х | х | х |  |  | Закупка у единственного поставщика (пп.2.1.22 п.2.1 р.2 гл.17 ПоЗ) | нет | да | нет | х | х | 220876.4 | 515378.27 | х
79 | 478 СМР Строительство новой ТП по адресу г. Саратов, ул. Лесная республика, б/н; 2КЛ-10кВ от новой ТП до ТП-622, 2КЛ-10кВ от новой ТП до соединения с кабелями 10кВ ТП-1031 - ТП-349, 4КЛ-0,4кВ от новой ТП до ВРУ-1 и ВРУ-2 детского сада по адресу г. Саратов, ул. Лунная, 27В, реконструкция ТП-622 | 8994092.59 | 12.2019 | 01.2020 | х | х | 2698227.77 | 6295864.82 | х | х | х | х | х | х | х |  |  | Закупка у единственного поставщика (пп.2.1.22 п.2.1 р.2 гл.17 ПоЗ) | нет | да | нет | х | х | 2698227.77 | 6295864.82 | х
80 | 479 СМР Строительство КЛ-0,4кВ от РУ-0,4кВ ТП-881 до ВРУ храма по адресу г. Саратов, пос. Солнечный | 384142.22 | 12.2019 | 01.2020 | х | х | 115242.66 | 268899.56 | х | х | х | х | х | х | х |  |  | Закупка у единственного поставщика (пп.2.1.22 п.2.1 р.2 гл.17 ПоЗ) | нет | да | нет | х | х | 115242.66 | 268899.56 | х
81 | 480 СМР Строительство ВЛИ-0,4кВ ТП-616 от опоры № 4-06/8 до границ земельных участков по адресу г. Саратов, ул. Зеленоостровская, д. 18в, 18г, 18д, 18е | 135101.42 | 12.2019 | 01.2020 | х | х | 40530.42 | 94571 | х | х | х | х | х | х | х |  |  | Закупка у единственного поставщика (пп.2.1.22 п.2.1 р.2 гл.17 ПоЗ) | нет | да | нет | х | х | 40530.42 | 94571 | х
82 | 481 СМР Строительство новой КТП по адресу г. Саратов, Новый проспект, 2КЛ-10кВ от ТП-683 до новой КТП, 2КЛ-0,4кВ от новой КТП до пунктовой опоры, ВЛИ-0,4кВ от пунктовой опоры до границ земельных участков по адресу г. Саратов, Новый проспект | 3864922.47 | 12.2019 | 02.2020 | х | х | 1159476.74 | 2705445.73 | х | х | х | х | х | х | х |  |  | Закупка у единственного поставщика (пп.2.1.22 п.2.1 р.2 гл.17 ПоЗ) | нет | да | нет | х | х | 1159476.74 | 2705445.73 | х
83 | 167 Поставка газа по адресу г. Саратов, пр. Энтузиастов, 64а | 1039812 | 03.2018 | 12.2022 | х | 207962.4 | 207962.4 | 207962.4 | 207962.4 | 207962.4 | х | х | х | х | х |  |  | Прямая закупка (пп.4.2 п. 7.11.2 Положения) | нет | нет | да, пп. в) | х | х | х | х | х | х | х | х | х | х | х
84 | Оказание услуг по ведению реестра владельцев ценных бумаг ЗАО "СПГЭС" | 370000 | 12.2017 | 12.2022 | 0 | 74000 | 74000 | 74000 | 74000 | 74000 | х | х | х | х | х |  |  | Прямая закупка | нет | нет | нет | х | х | х | х | х | х | х | х | х | х | х
85 | Аренда земельного участка | 383159.3 | 12.2017 | 12.2027 | 0 | 38315.93 | 38315.93 | 38315.93 | 38315.93 | 38315.93 | 38315.93 | 38315.93 | 38315.93 | 38315.93 | 38315.93 |  |  | Прямая закупка (пп.16 п. 7.11.2 Положения) | нет | нет | да, пп. л) | х | х | х | х | х | х | х | х | х | х | х