## 2021
[16 empty] | Приложение 2 к Приказу № 189 от 15.10.2021 г. | [8 empty] | Приложение 2 к Приказу № 92 от 25.05.2018г.
Расшифровка сведений об объемах оплаты и привлечения субъектов малого и среднего предпринимательства к исполнению долгосрочных договоров в Плане закупки товаров (работ, услуг)
ЗАО "Саратовское предприятие городских электрических сетей" на 2021 год
1 | Совокупный годовой объем планируемых закупок товаров (работ, услуг) в соответствии с планом закупки товаров (работ, услуг) составляет |  |  |  | 592582391.688
1.1. | Совокупный годовой объем планируемых закупок товаров (работ, услуг) в соответствии с планом закупки товаров (работ, услуг) 2021 года, по договорам, исполняемым в течение отчетного года |  |  |  | 508735899.79
1.2. | Совокупный годовой объем планируемых закупок товаров (работ, услуг) (планируемый объем оплаты по долгосрочным договорам в 2021 году) в соответствии с планом закупки товаров (работ, услуг) 2021 года |  |  |  | 24460334.97
1.3. | Совокупный годовой объем планируемых закупок товаров (работ, услуг) (планируемый объем оплаты по долгосрочным договорам в 2021 году) в соответствии с планом закупки товаров (работ, услуг) 2020 года |  |  |  | 47098385.598
1.4. | Совокупный годовой объем планируемых закупок товаров (работ, услуг) (планируемый объем оплаты по долгосрочным договорам в 2021 году) в соответствии с планом закупки товаров (работ, услуг) 2019 года |  |  |  | 11967493
1.5. | Совокупный годовой объем планируемых закупок товаров (работ, услуг) (планируемый объем оплаты по долгосрочным договорам в 2021 году) в соответствии с планом закупки товаров (работ, услуг) 2018 года |  |  |  | 207962.4
1.6. | Совокупный годовой объем планируемых закупок товаров (работ, услуг) (планируемый объем оплаты по долгосрочным договорам в 2021 году) в соответствии с планом закупки товаров (работ, услуг) 2017 года |  |  |  | 112315.93
2 | Совокупный годовой объем планируемых закупок товаров (работ, услуг), которые исключаются при расчете годового объема закупок товаров (работ, услуг), которые планируется осуществить по результатам закупки товаров (работ, услуг), участниками которой являются только субъекты малого и среднего предпринимательства, составляет |  |  |  | 34648967.54
2.1. | Совокупный годовой объем планируемых закупок товаров (работ, услуг), которые исключаются при расчете годового объема закупок товаров (работ, услуг), которые планируется осуществить по результатам закупки товаров (работ, услуг), участниками которой являются только субъекты малого и среднего предпринимательства, в соответствии с планом закупки товаров (работ, услуг) 2021 года, по договорам, исполняемым в течение отчетного года |  |  |  | 4623000
2.2. | Совокупный годовой объем планируемых закупок товаров (работ, услуг) (планируемый объем оплаты по долгосрочным договорам в 2021 году), которые исключаются при расчете годового объема закупок товаров (работ, услуг), которые планируется осуществить по результатам закупки товаров (работ, услуг), участниками которой являются только субъекты малого и среднего предпринимательства, в соответствии с планом закупки товаров (работ, услуг) 2021 года |  |  |  | 12476700
2.3. | Совокупный годовой объем планируемых закупок товаров (работ, услуг) (планируемый объем оплаты по долгосрочным договорам в 2021 году), которые исключаются при расчете годового объема закупок товаров (работ, услуг), которые планируется осуществить по результатам закупки товаров (работ, услуг), участниками которой являются только субъекты малого и среднего предпринимательства, в соответствии с планом закупки товаров (работ, услуг) 2020 года |  |  |  | 5902989.21
2.4. | Совокупный годовой объем планируемых закупок товаров (работ, услуг) (планируемый объем оплаты по долгосрочным договорам в 2021 году), которые исключаются при расчете годового объема закупок товаров (работ, услуг), которые планируется осуществить по результатам закупки товаров (работ, услуг), участниками которой являются только субъекты малого и среднего предпринимательства, в соответствии с планом закупки товаров (работ, услуг) 2019 года |  |  |  | 11400000
2.5. | Совокупный годовой объем планируемых закупок товаров (работ, услуг) (планируемый объем оплаты по долгосрочным договорам в 2021 году), которые исключаются при расчете годового объема закупок товаров (работ, услуг), которые планируется осуществить по результатам закупки товаров (работ, услуг), участниками которой являются только субъекты малого и среднего предпринимательства, в соответствии с планом закупки товаров (работ, услуг) 2018 года |  |  |  | 207962.4
2.6. | Совокупный годовой объем планируемых закупок товаров (работ, услуг) (планируемый объем оплаты по долгосрочным договорам в 2021 году), которые исключаются при расчете годового объема закупок товаров (работ, услуг), которые планируется осуществить по результатам закупки товаров (работ, услуг), участниками которой являются только субъекты малого и среднего предпринимательства, в соответствии с планом закупки товаров (работ, услуг) 2017 года |  |  |  | 38315.93
3. | Годовой объем закупок, которые планируется осуществить по результатам закупки, участниками которой являются только субъекты малого и среднего предпринимательства , составляет |  |  |  | 308132535.628 | 55.2275 | процентов
3.1. | Годовой объем закупок, которые планируется осуществить по результатам закупки, участниками которой являются только субъекты малого и среднего предпринимательства, в соответствии с планом закупки товаров (работ, услуг) 2021 года, по договорам, исполняемым в течение отчетного года |  |  |  | 266621165.5
3.2. | Годовой объем закупок, которые планируется осуществить по результатам закупки, участниками которой являются только субъекты малого и среднего предпринимательства (планируемый объем оплаты по долгосрочным договорам в 2021 году) в соответствии с планом закупки товаров (работ, услуг) 2021 года |  |  |  | 8884176.24
3.3. | Годовой объем закупок, которые планируется осуществить по результатам закупки, участниками которой являются только субъекты малого и среднего предпринимательства (планируемый объем оплаты по долгосрочным договорам в 2021 году) в соответствии с планом закупки товаров (работ, услуг) 2020 года |  |  |  | 32627193.888
3.4. | Годовой объем закупок, которые планируется осуществить по результатам закупки, участниками которой являются только субъекты малого и среднего предпринимательства (планируемый объем оплаты по долгосрочным договорам в 2021 году) в соответствии с планом закупки товаров (работ, услуг) 2019 года |  |  |  | 0
3.5. | Годовой объем закупок, которые планируется осуществить по результатам закупки, участниками которой являются только субъекты малого и среднего предпринимательства (планируемый объем оплаты по долгосрочным договорам в 2021 году) в соответствии с планом закупки товаров (работ, услуг) 2018 года |  |  |  | 0
3.6. | Годовой объем закупок, которые планируется осуществить по результатам закупки, участниками которой являются только субъекты малого и среднего предпринимательства (планируемый объем оплаты по долгосрочным договорам в 2021 году) в соответствии с планом закупки товаров (работ, услуг) 2017 года |  |  |  | 0
Порядковый номер | Условия договора | [13 empty] | Способ закупки | Закупка в электронной форме да/нет | Дополнительные поля
| Предмет договора | Сведения о начальной (максимальной) цене договора (цене лота) | График осуществления процедур закупки | [13 empty] | Закупка товаров (работ, услуг), участниками которых являются только субъекты малого и среднего предпринимательства | Закупка, предусмотренная п.7 Положения об особенностях участия СМП от 11.12.2014 № 1352 | Сведения об объемах привлечения субъектов малого и среднего предпринимательства в соответствии с Положением об особенностях участия СМП от 11.12.2014 № 1352 к исполнению долгосрочного договора в течение каждого года его исполнения
|  |  | планируемая дата или период размещения извещения о закупке (месяц, год) | срок исполнения договора (месяц, год)
[5 empty] | 2018 | 2019 | 2020 | 2021 | 2022 | 2023 | 2024 | 2025 | 2026 | 2027 |  |  |  |  | 2018 | 2019 | 2020 | 2021 | 2022 | 2023 | 2024 | 2025 | 2026 | 2027
1 | 2 | 3 | 4 | 5 | 6 | 7 | 8 | 9 | 10 | 11 | 12 | 13 | 14 | 15 | 16 | 17 | 18 | 19 | 20 | 21 | 22 | 23 | 24 | 25 | 26 | 27 | 28 | 29
1. Ремонтная программа
1.1 | 147 Аварийно-восстановительные работы по объекту КЛ-6 кВ, от п/с Агрегатная к РП-Станционный, Ф-А/602, ул. Астраханская уг. 2-я Садовая | 148059.83 | 01.2021 | 01.2021 | [10 empty] | Закупка у единственного поставщика (пп.2.1.3 п.2.1 р.2 гл.17 ПоЗ) | нет | нет | нет | х | х | х | х | х | bar: 2018 to 2023
1.2 | 152 Аварийно-восстановительные работы по объекту КЛ-6 кВ, от п/с Агрегатная к РП-Рабочий, Ф-А/613 нитка Б, ул. Рабочая уг. Хользунова | 154203.4 | 01.2021 | 01.2021 | [10 empty] | Закупка у единственного поставщика (пп.2.1.3 п.2.1 р.2 гл.17 ПоЗ) | нет | нет | нет | х | х | х | х | х | bar: 2018 to 2023
1.3 | 153 Аварийно-восстановительные работы по объекту КЛ-6 кВ, от ТП-424 к ТП-1285, ул. Вольская, 48 | 133859.57 | 01.2021 | 01.2021 | [10 empty] | Закупка у единственного поставщика (пп.2.1.3 п.2.1 р.2 гл.17 ПоЗ) | нет | нет | нет | х | х | х | х | х | bar: 2018 to 2023
1.4 | 154 Аварийно-восстановительные работы по объекту КЛ-6 кВ, от ТП-424 к ТП-1285, ул. Вольская, 50 | 144003.62 | 01.2021 | 01.2021 | [10 empty] | Закупка у единственного поставщика (пп.2.1.3 п.2.1 р.2 гл.17 ПоЗ) | нет | нет | нет | х | х | х | х | х | bar: 2018 to 2023
1.5 | 156 Аварийно-восстановительные работы по объекту КЛ-6 кВ, от п/с Университетская к РП-Геофизика, Ф.4/612 нитка Б, ул. Соколовая, 368 | 153314.77 | 01.2021 | 01.2021 | [10 empty] | Закупка у единственного поставщика (пп.2.1.3 п.2.1 р.2 гл.17 ПоЗ) | нет | нет | нет | х | х | х | х | х | bar: 2018 to 2023
1.6 | 157 Аварийно-восстановительные работы по объекту КЛ-6 кВ, от ТП-167 к ТП-645, ул. Навашина, 3 | 174735.18 | 01.2021 | 01.2021 | [10 empty] | Закупка у единственного поставщика (пп.2.1.3 п.2.1 р.2 гл.17 ПоЗ) | нет | нет | нет | х | х | х | х | х | bar: 2018 to 2023
1.7 | 184Окраска металлических опор | 2323222.8 | 03.2021 | 08.2021 | [10 empty] | Открытый конкурс | нет | нет | нет | х | х | х | х | х | bar: 2018 to 2023
1.8 | 185 Ремонтные работы по ВЛ-0,4кВ ТП-1204; ВЛ-0,4кВ ТП-282; ВЛ-0,4кВ ТП-943 с переводом нагрузок на РП-Завокзальный; ВЛ-0,4кВ ТП-874; ВЛ-0,4кВ ТП-1033; ВЛ-0,4кВ ТП-1292; ВЛ-0,4кВ ТП-1048; ВЛ-0,4кВ ТП-218. | 3417658.8 | 03.2021 | 06.2021 | [10 empty] | Открытый конкурс | нет | нет | нет | х | х | х | х | х | bar: 2018 to 2023
1.9 | 187 Аварийно-восстановительные работы ВЛИ-0,4 кВ, от промежуточных опор ТП-1020 до концевых опор по ул. Кузнечная | 176060.4 | 03.2021 | 03.2021 | [10 empty] | Закупка у единственного поставщика (пп.2.1.3 п.2.1 р.2 гл.17 ПоЗ) | нет | нет | нет | х | х | х | х | х | bar: 2018 to 2023
1.10 | 195 Ремонтные работы. 1) 2КЛ-0,4кВ от ТП-1138, расположенной по адресу: г. Саратов, ул. Ст. Разина, 80 до ВРУ ЦТП по адресу: г. Саратов, ул. Ст. Разина, 78. 2) 2КЛ-0,4кВ от ТП-1439, расположенной по адресу: г. Саратов, ул. Геофизическая, 31/45 до ВРУ ЦТП по адресу: г. Саратов, ул. Геофизическая, 31/45. 3) 2КЛ-0,4кВ от ТП-125, расположенной по адресу: г. Саратов, ул. Московская, 135/144 до ВРУ ЦТП по адресу: г. Саратов, ул. Московская, 129/133. | 1288502.4 | 03.2021 | 06.2021 | [10 empty] | Открытый конкурс | нет | нет | нет | х | х | х | х | х | bar: 2018 to 2023
1.11 | 188 Комплексный капитальный ремонт ТП-РП: ТП-644, ТП-648, ТП-1440, ТП-1445, ТП-198, ТП-794, ТП-1322, ТП-1324, ТП-476,ТП-1557 | 6610518 | 04.2021 | 08.2021 | [10 empty] | Открытый конкурс | нет | нет | нет | х | х | х | х | х | bar: 2018 to 2023
1.12 | 189 Ремонт отмосток ТП-РП: ТП-514, ТП-1219, ТП-145, ТП-1090, ТП-1155, ТП-98, ТП-114, ТП-400, ТП-1164, ТП-1199, ТП-1317, ТП-122, ТП-239, ТП-455, ТП-821, ТП-875, РП-Строитель, ТП-111, ТП-193, ТП-196, ТП-346, ТП-481, ТП-676, ТП-727, ТП-753, ТП-1001, ТП-1373, ТП-1375, ТП-1411, ТП-839, ТП-852, ТП-857, ТП-1247, ТП-1270, ТП-829, ТП-827, ТП-35, ТП-174, РП-Юбилейный, РП- Кардан. | 2358018 | 04.2021 | 08.2021 | [10 empty] | Открытый конкурс | нет | нет | нет | х | х | х | х | х | bar: 2018 to 2023
1.13 | 190 Ремонт кровли ТП-РП: ТП-681, ТП-833, ТП-1205, ТП-1248, ТП-1364 | 494570.4 | 05.2021 | 08.2021 | [10 empty] | Закупка у единственного поставщика (пп.2.1.15 п.2.1 р.2 гл.17 ПоЗ) | нет | нет | нет | х | х | х | х | х | bar: 2018 to 2023
1.14 | 191 Окраска дверей, жалюзи, металлических частей и наружных стен ТП-РП: ТП-14; ТП-91; ТП – 119; ТП – 82; ТП – 222; РП-Авторемонт; ТП -19; ТП - 92; ТП -102; ТП -246; ТП -327; ТП - 350; ТП-372; ТП -1028; ТП -1214; ТП - 1279; ТП -1453; ТП - 1218; ТП -1042; ТП – 630; РП-Рабочий; РП -Братиславский; РУ Кирова, 6/8; ТП – 3; ТП -4; ТП-11; ТП - 36; ТП - 57; ТП - 66; ТП - 99; ТП -140; ТП -236; ТП - 254; КТП -257; ТП -259; ТП -384; ТП-409; ТП - 417; ТП - 428; ТП - 453; ТП-458; ТП -582; ТП -721; ТП –861; ТП -1004; ТП - 1011; ТП -1066; ТП-1083; ТП-1097; ТП-1098; ТП-1113; ТП-1171; ТП - 1282; ТП - 1348; КТП -1422; ТП -1444; ТП - 1476; ТП -1478; КТП -1150; КТП – 264; ТП-2; ТП -12; ТП-32; ТП - 223; ТП – 265; ТП – 375; ТП – 400; ТП- 473; ТП -1003; ТП -1020; ТП -1174; ТП - 120; ТП -150; ТП-246; ТП -278; ТП-485; ТП -499; ТП-761; ТП -1244; ТП -1383; ТП - 1343; ТП-575; ТП-655; ТП-731; ТП- 821; ТП -914; ТП-792; КТП-776; КТП -1290; КТП – 740; ТП -614; ТП-734. | 2233041.6 | 04.2021 | 08.2021 | [10 empty] | Открытый конкурс | нет | нет | нет | х | х | х | х | х | bar: 2018 to 2023
1.15 | 194 Капитальный ремонт: - участка кабельной линии 10кВ «ТП-543–ТП-1191» по адресу: г. Саратов, ул. Тверская, д. 29-31/3; - участков кабельных линии 10кВ «ТП-1064–ТП-1002» и «ТП-1064–ТП-1193» по адресу: г. Саратов, ул. Центральная угол 1-го Вольского проезда; - участков кабельных линии 6кВ «ТП-1240 Iс.ш. – ТП-1162 Iс.ш.» и «ТП-1240 IIс.ш. – ТП-1162 IIс.ш.» по адресу: г. Саратов, ул. Чапаева, д. 91. | 3139976.4 | 04.2021 | 07.2021 | [10 empty] | Открытый конкурс | нет | нет | нет | х | х | х | х | х | bar: 2018 to 2023
1.16 | 221 Аварийно-восстановительные работы для КЛ-6 кВ, от РП-Лучевой – п/ст ГПЗ Ф.7/603, ул. Огородная/ул. Тепловозная | 139146 | 04.2021 | 04.2021 | [10 empty] | Закупка у единственного поставщика (пп.2.1.3 п.2.1 р.2 гл.17 ПоЗ) | нет | нет | нет | х | х | х | х | х | bar: 2018 to 2023
1.17 | 222 Аварийно-восстановительные работы для КЛ-6 кВ, от п/ст Док – к РП-Белоглинский, ул. Чернышевского, 100, Ф.Док/620, нитка А | 182652 | 04.2021 | 04.2021 | [10 empty] | Закупка у единственного поставщика (пп.2.1.3 п.2.1 р.2 гл.17 ПоЗ) | нет | нет | нет | х | х | х | х | х | bar: 2018 to 2023
1.18 | 230 Аварийно-восстановительные работы для КЛ-6 кВ, от РП-Лучевой - п/ст ГПЗ Ф.7/616, Фруктовый проезд, д. 1 | 148724.4 | 04.2021 | 04.2021 | [10 empty] | Закупка у единственного поставщика (пп.2.1.3 п.2.1 р.2 гл.17 ПоЗ) | нет | нет | нет | х | х | х | х | х | bar: 2018 to 2023
1.19 | 231 Аварийно-восстановительные работы для КЛ-6 кВ, от РП-Строймаш к ТП-1347, ул. 2-я Садовая, 129 | 128762.4 | 04.2021 | 04.2021 | [10 empty] | Закупка у единственного поставщика (пп.2.1.3 п.2.1 р.2 гл.17 ПоЗ) | нет | нет | нет | х | х | х | х | х | bar: 2018 to 2023
1.20 | 240 Аварийно-восстановительные работы для КЛ-6 кВ, от РП-Завокзальный к ТП-1955 ул. Рабочая угол Большая Садовая. | 131680.8 | 04.2021 | 04.2021 | [10 empty] | Закупка у единственного поставщика (пп.2.1.3 п.2.1 р.2 гл.17 ПоЗ) | нет | нет | нет | х | х | х | х | х | bar: 2018 to 2023
1.21 | 241 Окраска шкафов ШРС | 140163.6 | 04.2021 | 07.2021 | [10 empty] | Закупка у единственного поставщика (пп.2.1.15 п.2.1 р.2 гл.17 ПоЗ) | нет | нет | нет | х | х | х | х | х | bar: 2018 to 2023
1.22 | 232 Заключение договора на капитальный ремонт: - ВЛ-0,4кВ ТП-106 от опоры №1-00/1 до опоры №1-00/7 по ул. 2-я Садовая, д.138-144; от опоры №1-00/1 до опоры №1-01/2 по ул. 2-я Садовая, д.138-132; от опоры №1-00/1 до опоры №1-02/5 по ул. Каляевская, д.15-25; от опоры №1-00/4 до опоры №1-03/8 по ул. Котельная, д.13-25. - ВЛ-0,4кВ ТП-210 от опоры №2-00/2 по Фруктовому проезду, 10 до опоры №3-00/13 по 4-му Мало-Приморскому проезду, 1. - ВЛ-0,4кВ ТП-1403 от пунктовой опоры №2-00/0 до опоры №2-00/3 по ул. Иркутская; от опоры №2-00/3 до опоры №2-00/8 по 1-му Подшипниковому проезду, д.33-51; от опоры №2-00/0 до опоры №2-01/7 по ул. Подшипниковая, д.1-25. - ВЛ-0,4кВ ТП-1170 направление «к ул. 32-й Стрелковой Дивизии нечетная сторона» от опоры №2-00/1 до опоры №2-00/9 по ул. 32-й Стрелковой Дивизии, д.109-137; от опоры №2-00/4 до опоры №2-08/4; от опоры №2-00/6 до опоры №2-04/3; от опоры №2-00/9 до опоры №2-00/15 по ул. Соколовая, д.150-166; от опоры №2-00/1 до опоры №2-01/3 по ул. 32-й Стрелковой Дивизии, д.139-147. Направление «к ул. 32-й Стрелковой Дивизии четная сторона» от опоры №1-01/1 до опоры №1-01/3 по ул. 32-й Стрелковой Дивизии, д.138-140; от опоры №1-00/4 до опоры №1-03/3 по ул. 32-й Стрелковой Дивизии, д.126-128; от опоры №1-00/6 до опоры №1-04/2 по ул. 32-й Стрелковой Дивизии, д.118-120. - ВЛ-0,4кВ ТП-15 от пунктовой опоры №1-00/1, расположенной по ул. Новоузенская угол ул. Рахова до опоры №1-00/10 по ул. 2-я Садовая угол ул. Рахова; от опоры №1-00/7 по ул. 2-я Садовая угол ул. Рахова до опоры №1-03/4 по ул. 2-я Садовая, д.36/40; от опоры №1-00/4 по ул. Рахова угол Весеннего проезда до опоры №1-02/8 по ул. Рахова угол ул. Новоузенской. - ВЛ-0,4кВ ТП-322 направление «к 7-му Динамовскому проезду» от опоры №2-01/2 до опоры№2-02/17 по 7-му Динамовскому проезду, д.54-105. Направление «к 6-му Динамовскому проезду» от опоры №1-02/3 до опоры №1-03/13 по 6-му Динамовскому проезду, д.53-91. - ВЛ-0,4 кВ ТП-1479 от пунктовой опоры №1-00/1 до опоры №1-01/3 по ул. Шевченко, д. 52-56. | 6422878.8 | 05.2021 | 08.2021 | [10 empty] | Открытый конкурс | нет | нет | нет | х | х | х | х | х | bar: 2018 to 2023
1.23 | 249 Аварийно-восстановительные работы КЛ-6 кВ от РП-606 к ТП-150 ул. Чернышевского, 76. | 334860 | 04.2021 | 04.2021 | [10 empty] | Закупка у единственного поставщика (пп.2.1.3 п.2.1 р.2 гл.17 ПоЗ) | нет | нет | нет | х | х | х | х | х | bar: 2018 to 2023
1.24 | 250 Аварийно-восстановительные работы КЛ-6 кВ от ТП-41 к ТП-510 ул. Мясницкая, 37. | 217112.4 | 04.2021 | 04.2021 | [10 empty] | Закупка у единственного поставщика (пп.2.1.3 п.2.1 р.2 гл.17 ПоЗ) | нет | нет | нет | х | х | х | х | х | bar: 2018 to 2023
1.25 | 253 Комплексный капитальный ремонт ТП-РП: ТП-438, ТП-465, ТП-514, ТП-516, ТП-622, ТП-800, ТП-1121, ТП-1484 | 5010127.2 | 05.2021 | 11.2021 | [10 empty] | Открытый конкурс | нет | нет | нет | х | х | х | х | х | bar: 2018 to 2023
1.26 | 254 Комплексный капитальный ремонт ТП-РП: ТП-82, ТП-127, КТП-213, ТП-244, ТП-381, ТП-405, ТП-406, ТП-647 | 3580479.6 | 05.2021 | 11.2021 | [10 empty] | Открытый конкурс | нет | нет | нет | х | х | х | х | х | bar: 2018 to 2023
1.27 | 255 Комплексный капитальный ремонт ТП-РП: ТП-1039, ТП-1041, ТП-1163, ТП-1208, ТП-1223, ТП-1355, РП-608 | 4817227.2 | 05.2021 | 11.2021 | [10 empty] | Открытый конкурс | нет | нет | нет | х | х | х | х | х | bar: 2018 to 2023
1.28 | 256 Комплексный капитальный ремонт ТП-РП: ТП-1060, ТП-1241, РП-Центральный, ТП-1, ТП-430, ТП-473, ТП-632, РП-Волжский | 4168894.8 | 05.2021 | 11.2021 | [10 empty] | Открытый конкурс | нет | нет | нет | х | х | х | х | х | bar: 2018 to 2023
1.29 | 257 Комплексный капитальный ремонт ТП-РП: ТП-158, ТП-408, ТП-874, ТП-1070, ТП-495, ТП-528, ТП-1125, ТП-1982, РП-Кожзавод | 6387442.8 | 05.2021 | 11.2021 | [10 empty] | Открытый конкурс | нет | нет | нет | х | х | х | х | х | bar: 2018 to 2023
1.30 | 258 Комплексный капитальный ремонт ТП-РП: ТП-190, ТП-199, ТП-296, ТП-317, ТП-522, ТП-1168, ТП-1309, РП-Сокурский | 6317943.6 | 05.2021 | 11.2021 | [10 empty] | Открытый конкурс | нет | нет | нет | х | х | х | х | х | bar: 2018 to 2023
1.31 | 259 Комплексный капитальный ремонт ТП-РП: ТП-163, ТП-225, ТП-353, ТП-799, ТП-933, ТП-1260, ТП-1305, ТП-1405, ТП-1407 | 5416802.4 | 06.2021 | 11.2021 | [10 empty] | Открытый конкурс | нет | нет | нет | х | х | х | х | х | bar: 2018 to 2023
1.32 | 260 Замена шкафов ШРС: Замена шкафа ШРС-1/ТП-1862, ШРС/ТП-12, ШРС/ТП-30 (3 шт.), ШРС/ТП-33, ШРС/ТП-101 (3 шт.), ШРС/тп-129, ШРС/ТП-141, ШРС/ТП-166, ШРС/ТП-202, ШРС/ТП-261, ШРС/ТП-269(2 шт.), ШРС/ТП-358(2шт.), ШРС/ТП-423, ШРС/ТП-716, ШРС/ТП-1026, ШРС/ТП-1050, ШРС/ТП-1082, ШРС/ТП-1092, ШРС/ТП-1104, ШРС/ТП1131, ШРС/ТП-1150. | 1329715.2 | 06.2021 | 11.2021 | [10 empty] | Открытый конкурс | нет | нет | нет | х | х | х | х | х | bar: 2018 to 2023
1.33 | 271 Заключение договора на восстановление нарушенного благоустройства согласно конструкции дорожной одежды после ремонтных работ на объектах электроснабжения | 203478.2 | 05.2021 | 06.2021 | [10 empty] | Закупка у единственного поставщика (пп.2.1.15 п.2.1 р.2 гл.17 ПоЗ) | нет | нет | нет | х | х | х | х | х | bar: 2018 to 2023
1.34 | 276 Заключение договора на капитальный ремонт: - участка кабельной линии 6кВ направления «ТП-861–ТП-1714» от соединительной муфты до соединительной муфты по адресу: г. Саратов, ул. Бахметьевская, д. 34/42; - участка кабельной линии 10кВ направления «ТП-1642 и ВЛ-10кВ к РП-Базовый» от соединительной муфты до соединительной муфты по адресу: г. Саратов, на Трофимовской промплощадке вдоль территории СЭПО «Проммаш»; - участка кабельной линии 10кВ направления «РП-Буровой – ПС-Елшанка II фидер 1008 нитка «А»» от соединительной муфты до соединительной муфты по адресу: г. Саратов, ул. Благодарова вдоль жилых домов №9 и №7; участка кабельной линии 10кВ направления «РП-Буровой – ПС-Елшанка II фидер 1008 нитка «Б»» от соединительной муфты до соединительной муфты по адресу: г. Саратов, ул. Благодарова вдоль жилых домов №9 и №7; - участка кабельной линии 10кВ направления «РП-Буровой – ПС-Елшанка II фидер 1029 нитка «Б»» от соединительной муфты до соединительной муфты по адресу: г. Саратов, ул. Благодарова вдоль жилого дома №5; - участка кабельной линии 6кВ направления «ТП-1771–ТП-1452» от соединительной муфты до соединительной муфты по адресу: г. Саратов, ул. Танкистов, д. 57Г; - участка кабельной линии 6кВ направления «ПС-Университетская – РП-608 фидер 618 нитка «Б»» от соединительной муфты по адресу: г. Саратов, ул. Железнодорожная, д.43/55 до соединительной муфты по адресу: г. Саратов, ул. Посадского, д.247/249 | 4545008.4 | 06.2021 | 09.2021 | [10 empty] | Открытый конкурс | нет | нет | нет | х | х | х | х | х | bar: 2018 to 2023
1.35 | 281 Заключение договора на капитальный ремонт: - 2КЛ-0,4кВ ТП-1316, расположенной по адресу: г. Саратов, ул. Уфимцева, 2 от ВРУ подъезда № 3 до ВРУ подъезда №5 жилого дома №2 по ул. Уфимцева (перемычка между подъездами); - КЛ-0,4кВ от ТП-286, расположенной по адресу: г. Саратов, 50 лет Октября между домами №120 и №122, до ВРУ жилого дома №124 по пр. 50 лет Октября; КЛ-0,4кВ от ТП-286, расположенной по адресу: г. Саратов, 50 лет Октября между домами №120 и №122, до ВРУ жилого дома №126 по пр. 50 лет Октября; - КЛ-0,4кВ от ТП-327, расположенной по адресу: г. Саратов, 2-й Магнитный проезд угол ул. Геофизической, до ВРУ жилого дома №48 по 2-му Магнитному проезду; - КЛ-0,4кВ от РУ-0,4кВ ТП-227, расположенной по адресу: г. Саратов, ул. Чернышевского, 2, до соединительной муфты в направлении к храму по адресу: г. Саратов, ул. Чернышевского, 2А; - 2КЛ-0,4кВ от РУ-0,4кВ ТП-1483, расположенной по адресу: г. Саратов, ул. Панфилова, 11 до ВРУ поликлиники №9 по адресу: г. Саратов, ул. им. Зои Космодемьянской, д.28; - 2КЛ-0,4кВ от РУ-0,4кВ ТП-1015, расположенной по адресу: г. Саратов, ул. Сакко и Ванцетти (между ул. Радищева и ул. Горького) до ВРУ жилого дома по адресу: г. Саратов, ул. Сакко и Ванцетти, 17/19; - 2КЛ-0,4кВ от РУ-0,4кВ ТП-485, расположенной по адресу: г. Саратов, ул. 2-я Садовая, 6 до ВРУ жилого дома по адресу: г. Саратов, ул. 2-я Садовая, 6; - 2КЛ-0,4кВ от РУ-0,4кВ ТП-648, расположенной по адресу: г. Саратов, ул. Техническая, 2 до ВРУ1 жилого дома по адресу: г. Саратов, ул. Техническая, 2; 2КЛ-0,4кВ от РУ-0,4кВ ТП-648, расположенной по адресу: г. Саратов, ул. Техническая, 2 до ВРУ2 жилого дома по адресу: г. Саратов, ул. Техническая, 2; - КЛ-0,4кВ от РУ-0,4кВ ТП-1454, расположенной по адресу: г. Саратов, ул. Жуковского, 22 до ВРУ жилого дома по адресу: г. Саратов, ул. Жуковского, 22; КЛ-0,4кВ от РУ-0,4кВ ТП-1454, расположенной по адресу: г. Саратов, ул. Жуковского, 22 до ВРУ жилого дома по адресу: г. Саратов, ул. Жуковского, 23; КЛ-0,4кВ от РУ-0,4кВ ТП-1454, расположенной по адресу: г. Саратов, ул. Жуковского, 22 до ВРУ жилого дома по адресу: г. Саратов, ул. Жуковского, 24; - 2КЛ-0,4кВ от РУ-0,4кВ ТП-64, расположенной по адресу: г. Саратов, ул. Пугачевская, 157 до ВРУ жилого дома по адресу: г. Саратов, ул. Пугачевская, 157А; - 2КЛ-0,4кВ от РУ-0,4кВ ТП-1180, расположенной по адресу: г. Саратов, ул. Луговая, 86/92 до ВРУ жилого дома по адресу: г. Саратов, ул. Мельничная, 49; - КЛ-0,4кВ от соединительной муфты к ТП-712 до ВРУ жилого дома по адресу: г. Саратов, Вишневый проезд, 18; - КЛ-0,4кВ от РУ-0,4кВ ТП-377, расположенной по адресу: г. Саратов, 2-й Магнитный проезд, 40 до ВРУ жилого дома по адресу: г. Саратов, 2-й Магнитный проезд, 40; КЛ-0,4кВ от РУ-0,4кВ ТП-377, расположенной по адресу: г. Саратов, 2-й Магнитный проезд, 40 до ВРУ жилого дома по адресу: г. Саратов, 2-й Магнитный проезд, 42 | 7057534.8 | 06.2021 | 09.2021 | [10 empty] | Открытый конкурс | нет | нет | нет | х | х | х | х | х | bar: 2018 to 2023
1.36 | 292 Заключение договора на капитальный ремонт: - работы по обрезке деревьев в охранной зоне ВЛ -0,4кВ ТП – 35 по адресу: г. Саратов, п. Мирный, ул. 40 лет Октября, район уч. 11 | 191167.2 | 06.2021 | 06.2021 | [10 empty] | Закупка у единственного поставщика (пп.2.1.15 п.2.1 р.2 гл.17 ПоЗ) | нет | нет | нет | х | х | х | х | х | bar: 2018 to 2023
1.37 | 299 Заключение договора на капитальный ремонт: - ВЛ-0,4кВ ТП-457 по ул. 1-я Выселочная, 8-34; по ул. 2-я Выселочная, 2-12; по ул. 3-я Выселочная, 1-15; по ул. Молочная, 30-32. - ВЛ-0,4кВ ТП-177 по ул. Арбатская, 79-111; по ул. Донская, 45-57; по ул. Лысогорская, 95-102а. - ВЛЗ-6кВ ТП-1407 – ТП-1707 – ТП-1851 – ТП-505 по адресу: г. Саратов, ул. Лесопильная, б/н. - ВЛ-0,4кВ ТП-149 от опоры №2-00/2 по ул. Веселая, 35/1 до опоры №2-08/1 о ул. Веселая, 35; от опоры №2-00/3 по ул. Веселая, 39 до опоры №2-07/2 по ул. Веселая,41; от опоры №2-00/7 по ул. Соляная, 58 до опоры №2-06/2 по ул. Малая Соляная, 49; от опоры №2-00/8 по ул. Малая Соляная, 64 до опоры №2-05/5 по 1-му Веселому проезду, 4; от опоры №2-00/9 по ул. Малая Соляная, 68 до опоры №2-04/2 по ул. Малая Соляная, 57; от опоры №2-00/11 по ул. Малая Соляная, 76 до опоры №2-02/3 по 3-му Веселому проезду, 19а; от опоры №2-00/13 по 3-му Веселому проезду, 7 до опоры №2-10/2 по 3-му Веселому проезду, 5. - ВЛ-0,4кВ ТП-241 от пунктовой опоры №1-00/1, расположенной по ул. Свинцовая угол 3-го Рабочего проезда, до опоры №1-00/5, расположенной по ул. Свинцовая, д. 174, от опоры №1-00/5 до опоры №1-00/10 по ул. Рабочая, д. 209-219, от опоры №1-01/4, расположенной у дома №13, до опоры №1-01/7, расположенной у дома №168 по 3-му Рабочему проезду. - ВЛ-0,4кВ ТП-441 от пунктовой опоры №1-00/1 до опоры №1-00/14 по ул. 2-я Садовая, д. 23-37. - ВЛ-0,4кВ ТП-49 от пунктовой опоры №1-00/1 до опоры №1-00/6 по ул. Шевченко, д. 47-61. - ВЛ-0,4кВ ТП-1046 от пунктовой опоры №1-00/1 по ул. Посадского, д.33 до опоры №1-00/6 у дома №50 по ул. Большая Горная; от опоры №1-00/6 до опоры №1-00/9 по ул. Большая Горная, д.40-50. | 6149830.8 | 06.2021 | 09.2021 | [10 empty] | Открытый конкурс | нет | нет | нет | х | х | х | х | х | bar: 2018 to 2023
1.38 | 312 Заключение договора на восстановление нарушенного благоустройства и отмостки у РП - Северный согласно конструкции дорожной одежды после ремонтных работ на объектах электроснабжения. | 213691.2 | 06.2021 | 07.2021 | [10 empty] | Закупка у единственного поставщика (пп. 2.1.15 п.2.1 р.2 гл.17 ПоЗ) | нет | нет | нет | х | х | х | х | х | bar: 2018 to 2023
1.39 | 320 Аварийно-восстановительные работы КЛ-6 кВ п/ст Док - РП -Братиславский ул. Вольская/ Пушкина. | 291099.6 | 06.2021 | 06.2021 | [10 empty] | Закупка у единственного поставщика (пп.2.1.3 п.2.1 р.2 гл.17 ПоЗ) | нет | нет | нет | х | х | х | х | х | bar: 2018 to 2023
1.40 | 330 Аварийно-восстановительные работы ТП-1270 по ул. Батавина (ремонт кровли). | 108084 | 06.2021 | 06.2021 | [10 empty] | Закупка у единственного поставщика (пп.2.1.3 п.2.1 р.2 гл.17 ПоЗ) | нет | нет | нет | х | х | х | х | х | bar: 2018 to 2023
1.41 | 388 Заключение договора на капитальный ремонт: - ВЛ-0,4кВ ТП-335 от опоры №1-00/13 до опоры №1-02/7 по пр. Островского; от опоры №1-00/21 до опоры №1-10/1 по ул. 7-я Дачная; - ВЛ-0,4кВ РП-Силикатный от опоры №1-00/3 по 1-му Кольцевому проезду, 15; от опоры №1-00/8 по 1-му Кольцевому проезду, 14а до опоры №1-00/12 по 1-му Кольцевому проезду, 26; - ВЛ-0,4кВ ТП-1143 от опоры №1-00/1 до опоры №1-00/3 по адресу: 6-й Крекингский проезд, д.2-6; от опоры №1-01/3 до опоры №1-00/6 по адресу: 8-й Крекингский проезд, д.1-17; от опоры №1-02/2 до опоры №1-02/8 по адресу: ул. Прудная, д.46-62; от опоры №1-02/2 до опоры №1-01/5 по адресу: 5-й Крекингский проезд, д.1-13; от опоры №1-01/5 до опоры №1-01/11 по адресу: 5-й Крекингский проезду, д.12-30; - ВЛ-0,4кВ ТП-475 от опоры №1-00/6 по ул. Прудная угол ул. Байкальская до опоры№1-02/9 по ул. Прудная, 100; - ВЛ-0,4кВ ТП-200 от опоры №1-00/8, расположенной по ул. Островского, д.3а, до опоры №1-00/14 по ул. Островского, д.8г; от опоры № 1-07/7 до опоры № 1-00/21 по ул. Панфилова, д.61-91; от опоры №1-03/5 до опоры №1-04/4 по ул. Островского, д. 6/7-5; от опоры №1-00/8 до опоры №1-02/3 по ул. Островского, д.4/2-4/8; - ВЛ-0,4кВ ТП-426 направление Л-1 «ул. Малая Соляная к ул. Рогожина» от опоры №1-13/2 по ул. Рогожина, 53А до опоры №1-13/6 по 3-му Малосоляному проезду, д.2; от опоры №1-13/3 по 2-му Рождественскому тупику, 8 до опоры №1-16/1 | 3185942 | 09.2021 | 11.2021 | [10 empty] | Закупка у единственного поставщика (ч.2 пп.2.1.16 п.2.1 р.2 гл.17 ПоЗ) | нет | нет | нет | х | х | х | х | х | bar: 2018 to 2023
1.42 | 398 Аварийно-восстановительные работы: восстановление асфальтобетонного покрытия на тратуаре после вскрышных работ для капитального ремонта КЛ-6 кВ п/ст Промышленная к РП - Стадион Ф. 609 нитка А, ул. Пензенская, 29. | 105666 | 09.2021 | 09.2021 | [10 empty] | Закупка у единственного поставщика (пп.2.1.3 п.2.1 р.2 гл.17 ПоЗ) | нет | нет | нет | х | х | х | х | х | bar: 2018 to 2027
1.43 | 399 Аварийно-восстановительные работы КЛ-6 кВ от ТП-1008 к ТП-773 ул. Пономарева, 49. | 135993.6 | 09.2021 | 09.2021 | [10 empty] | Закупка у единственного поставщика (пп.2.1.3 п.2.1 р.2 гл.17 ПоЗ) | нет | нет | нет | х | х | х | х | х | bar: 2018 to 2027
1.44 | 400 Аварийно-восстановительные работы КЛ-6 кВ от РП-Реакторный к РП-Радищевский, Ф-ГРЭС/606, ул. Радищева уг. ул. Чернышевского. | 452606.4 | 09.2021 | 09.2021 | [10 empty] | Закупка у единственного поставщика (пп.2.1.3 п.2.1 р.2 гл.17 ПоЗ) | нет | нет | нет | х | х | х | х | х | bar: 2018 to 2027
1.45 | 453 Аварийно-восстановительные работы КЛ-6 кВ от п/с-ГПЗ к РП-Общепит Ф-7/605 ул. Васильковская, 1. | 106604.4 | 10.2021 | 10.2021 | [10 empty] | Закупка у единственного поставщика (пп.2.1.3 п.2.1 р.2 гл.17 ПоЗ) | нет | нет | нет | х | х | х | х | х | bar: 2018 to 2027
1.46 | 454 Аварийно-восстановительные работы КЛ-6 кВ от РП-Аткарский 2 с.ш.к РП-Сеноман 2 с.ш., ул. Шелковичная, 151. | 129588 | 10.2021 | 10.2021 | [10 empty] | Закупка у единственного поставщика (пп.2.1.3 п.2.1 р.2 гл.17 ПоЗ) | нет | нет | нет | х | х | х | х | х | bar: 2018 to 2027
1.47 | 455 Аварийно-восстановительные работы КЛ-6 кВ от ТП-1408 к ТП-1409 ул. Ленинградская, 18. | 118615.2 | 10.2021 | 10.2021 | [10 empty] | Закупка у единственного поставщика (пп.2.1.3 п.2.1 р.2 гл.17 ПоЗ) | нет | нет | нет | х | х | х | х | х | bar: 2018 to 2027
1.48 | 456 Аварийно-восстановительные работы КЛ-6 кВ от ТП-918 к ТП-1824, ул. Заречная, 2. | 149222.4 | 10.2021 | 10.2021 | [10 empty] | Закупка у единственного поставщика (пп.2.1.3 п.2.1 р.2 гл.17 ПоЗ) | нет | нет | нет | х | х | х | х | х | bar: 2018 to 2027
1.49 | 457 Аварийно-восстановительные работы КЛ-6 кВ от ТП-1343 к ТП-120, ул. Чернышевского, 55. | 123238.8 | 10.2021 | 10.2021 | [10 empty] | Закупка у единственного поставщика (пп.2.1.3 п.2.1 р.2 гл.17 ПоЗ) | нет | нет | нет | х | х | х | х | х | bar: 2018 to 2027
1.50 | 458 Аварийно-восстановительные работы КЛ-6 кВ от ТП-447 к ТП-735, ул. 3-й Парковый проезд, 9. | 103545.6 | 10.2021 | 10.2021 | [10 empty] | Закупка у единственного поставщика (пп.2.1.3 п.2.1 р.2 гл.17 ПоЗ) | нет | нет | нет | х | х | х | х | х | bar: 2018 to 2027
1.51 | 459 Аварийно-восстановительные работы КЛ-6 кВ от п/с Западная к РП-Арбатский Ф.623, ул. Арбатская, 28 угол ул. 2-я Садовая. | 104566.8 | 10.2021 | 10.2021 | [10 empty] | Закупка у единственного поставщика (пп.2.1.3 п.2.1 р.2 гл.17 ПоЗ) | нет | нет | нет | х | х | х | х | х | bar: 2018 to 2027
1.52 | 460 Аварийно-восстановительные работы КЛ-6 кВ от ТП-1993 к ТП-994, ул. Трофимовская б/н. | 155372.4 | 10.2021 | 10.2021 | [10 empty] | Закупка у единственного поставщика (пп.2.1.3 п.2.1 р.2 гл.17 ПоЗ) | нет | нет | нет | х | х | х | х | х | bar: 2018 to 2027
1.53 | 474 Аварийно-восстановительные работы КЛ-6 кВ от РП-Фрунзенский 1 с.ш. к ТП-1295 1 с.ш., ул. Чапаева, 6А. Аварийно-восстановительные работы: восстановление асфальтобетонного покрытия после вскрышных работ для АВР КЛ-6 кВ от РП-Фрунзенский 1 с.ш. к ТП-1295 1 с.ш., ул. Чапаева, 6А. | 124602 | 10.2021 | 10.2021 | [10 empty] | Закупка у единственного поставщика (пп.2.1.3 п.2.1 р.2 гл.17 ПоЗ) | нет | нет | нет | х | х | х | х | х | bar: 2018 to 2027
1.54 | 475 Аварийно-восстановительные работы КЛ-6 кВ от ТП-166 к ТП-1621 ул. Лермонтова, 28. Аварийно-восстановительные работы: восстановление асфальтобетонного покрытия после вскрышных работ для АВР КЛ-6 кВ от ТП-166 к ТП-1621 ул. Лермонтова, 28. Аварийно-восстановительные работы: восстановление тротуарной плитки после вскрышных работ для АВР КЛ-6 кВ от ТП-166 к ТП-1621 ул. Лермонтова, 28. | 101530.8 | 10.2021 | 10.2021 | [10 empty] | Закупка у единственного поставщика (пп.2.1.3 п.2.1 р.2 гл.17 ПоЗ) | нет | нет | нет | х | х | х | х | х | bar: 2018 to 2027
1.55 | 476 Аварийно-восстановительные работы КЛ-6 кВ от ТП-114 к ТП-145, ул. Б. Затонская, 165, повреждение 1. Аварийно-восстановительные работы КЛ-6 кВ от ТП-114 к ТП-145, ул. Б. Затонская, 165, повреждение 2. | 103324.8 | 10.2021 | 10.2021 | [10 empty] | Закупка у единственного поставщика (пп.2.1.3 п.2.1 р.2 гл.17 ПоЗ) | нет | нет | нет | х | х | х | х | х | bar: 2018 to 2027
1.56 | 477 Аварийно-восстановительные работы КЛ-10 кВ от ТП-1993 к ТП-1976, ул. Трофимовская, б/н. | 119298 | 10.2021 | 10.2021 | [10 empty] | Закупка у единственного поставщика (пп.2.1.3 п.2.1 р.2 гл.17 ПоЗ) | нет | нет | нет | х | х | х | х | х | bar: 2018 to 2027
1.57 | 478 Аварийно-восстановительные работы КЛ-6 кВ от п/с ГРЭС к РП-Знание Ф-ГРЭС/636 нитка Б, ул. Бабушкин взвоз, 1. | 118660.8 | 10.2021 | 10.2021 | [10 empty] | Закупка у единственного поставщика (пп.2.1.3 п.2.1 р.2 гл.17 ПоЗ) | нет | нет | нет | х | х | х | х | х | bar: 2018 to 2027
1.58 | 479 Аварийно-восстановительные работы КЛ-6 кВ от п/с Затон к РП-Мост Ф-Затон/623, ул. Хвесина, 7. | 250588.8 | 10.2021 | 10.2021 | [10 empty] | Закупка у единственного поставщика (пп.2.1.3 п.2.1 р.2 гл.17 ПоЗ) | нет | нет | нет | х | х | х | х | х | bar: 2018 to 2027
2. Инвестиционная программа | [18 empty] | х | х | х | х | х
2.1 | 96 Поставка комплектов оборудования для учета электроэнергии приборами, устанавливаемыми на опорах ВЛ | 24555075 | 03.2021 | 08.2021 | [10 empty] | Запрос цен в электронной форме | да | да | нет | х | х | х | х | х | bar: 2018 to 2023
2.2 | 109 Модернизация АИИСКУЭ ЗАО "СПГЭС" для целей расчетов на оптовом рынке электрической энергии | 3820000 | 02.2021 | 12.2021 | [10 empty] | Закупка у единственного поставщика (ч. 2.1.1.1. пп.2.1.1 п.2.1 р.2 гл.17 ПоЗ) | нет | нет | да, пп. п) | х | х | х | х | х | bar: 2018 to 2023
2.3 | 173 Закупка шкафа с оборудованием для АИИСКУЭ | 126240 | 03.2021 | 05.2021 | [10 empty] | Закупка у единственного поставщика (пп.2.1.15 п.2.1 р.2 гл.17 ПоЗ) | нет | нет | нет | х | х | х | х | х | bar: 2018 to 2023
2.4 | 209 Заключение договора по плану инвестиционной программы: - Реконструкция ВЛ-0,4кВ ТП-410 по адресу: г. Саратов, 3-й Терновый проезд, 4-й Терновый проезд и 3-й проезд Блинова; - Реконструкция ВЛ-0,4кВ ТП-1010 от опоры №1-00/2 до опоры №1-01/6 по ул. Курская; от опоры №1-00/4 до опоры №1-02/7 по ул. Орловская; от опоры №1-00/8 по ул. Спортивная до опоры №1-04/7 по ул. Родниковая в г. Саратове; - Реконструкция ВЛ-0,4кВ ТП-105 от опоры №2-00/4 до опоры 3-00/6, от опоры №3-00/2 до опоры №3-02/5, от опоры №3-02/2 до опоры №3-03/4, от опоры №3-03/3 до опоры №3-04/2, от опоры №3-02/1 до опоры №3-07/2, от опоры №3-02/3 до опоры №3-06/3. ВЛИ-0,4кВ от опоры №3-00/1 до опоры №2-00/4 по адресу: г. Саратов, Кировский район, ул. Дачная, д.3.; - Реконструкция ВЛ-0,4кВ ТП-44 (с монтажом кабельного вывода) по адресу: г. Саратов, ул. Ново-Астраханская, д.1-9, ул. Большая Садовая, д.23-35, 1-й Кольцевой проезд, д.15-25. | 3644754 | 04.2021 | 07.2021 | [10 empty] | Открытый конкурс | нет | нет | нет | х | х | х | х | х | bar: 2018 to 2023
2.5 | 210 Заключение договора на выполнение проектно-изыскательских работ по плану инвестиционной программы: Перевод нагрузок жилого дома №2 по 1-му Магнитному проезду с ТП-437 на ТП-703 в следующем объеме: - 2КЛ-0,4кВ от разных секций шин ТП-703 до ВРУ подъезда №1 и ВРУ подъезда №2 жилого дома №2 по 1-му Магнитному проезду. - Кабельная перемычка КЛ-0,4кВ между ВРУ подъезда №1 и ВРУ подъезда №2 жилого дома №2 по 1-му Магнитному проезду. | 219298.88 | 04.2021 | 11.2021 | [10 empty] | Закупка у единственного поставщика (пп.2.1.15 п.2.1 р.2 гл.17 ПоЗ) | нет | нет | нет | х | х | х | х | х | bar: 2018 to 2023
2.6 | 211 Заключение договора на выполнение проектно-изыскательских работ по плану инвестиционной программы: Проектирование выноса участка КЛ-6кВ из-под дороги на пересечении ул. Техническая / ул. Плодородная / ул. Танкистов, для этого необходимо: 1. Запроектировать участок трассы КЛ-6кВ направления «ТП-1881 – ТП-1492» от соеди-нительной муфты к ТП-1881 до соединительной муфты к ТП-1492. 2. Запроектировать участок трассы КЛ-6кВ направления «ТП-1948 – ТП-664» от соеди-нительной муфты к ТП-1948 до соединительной муфты к ТП-664. | 163104.73 | 04.2021 | 11.2021 | [10 empty] | Закупка у единственного поставщика (пп.2.1.15 п.2.1 р.2 гл.17 ПоЗ) | нет | нет | нет | х | х | х | х | х | bar: 2018 to 2023
2.7 | 212 Заключение договора по плану инвестиционной программы: - Реконструкция КЛ-10кВ направления «ТП-647 – ТП-645» от соединительной муфты М3 до соединительной муфты М1. КЛ-10кВ направления «ТП-647 – ТП-650» от соединительной муфты М4 до соединительной муфты М2; - Перевод нагрузок с ТП-509 на ТП-509А с выводом ТП-509 из эксплуатации по адресу: г. Саратов, ул. Новокрекингская, 53. | 1964728.8 | 04.2021 | 07.2021 | [10 empty] | Открытый конкурс | нет | нет | нет | х | х | х | х | х | bar: 2018 to 2023
2.8 | 214 ПИР Реконструкция сети КЛ-0,4кВ от РУ-0,4кВ ТП-237 до ВРУ жилого дома №12 по Крымскому проезду | 123777.2 | 04.2021 | 10.2021 | [10 empty] | Закупка у единственного поставщика (пп.2.1.15 п.2.1 р.2 гл.17 ПоЗ) | нет | нет | нет | х | х | х | х | х | bar: 2018 to 2023
2.9 | 215 ПИР Реконструкция сети 2КЛ-0,4кВ от РУ-0,4кВ ТП-351 до ВРУ жилого дома №40 по ул. Ново-Астраханская | 174584.83 | 04.2021 | 11.2021 | [10 empty] | Закупка у единственного поставщика (пп.2.1.15 п.2.1 р.2 гл.17 ПоЗ) | нет | нет | нет | х | х | х | х | х | bar: 2018 to 2023
2.10 | 216 ПИР Реконструкция сети 2КЛ-0,4кВ от РУ-0,4кВ ТП-800 до ВРУ жилого дома №26 по ул. Тверская (вынос КЛ-0,4кВ с территории детского сада №179) | 252645.49 | 04.2021 | 11.2021 | [10 empty] | Закупка у единственного поставщика (пп.2.1.15 п.2.1 р.2 гл.17 ПоЗ) | нет | нет | нет | х | х | х | х | х | bar: 2018 to 2023
2.11 | 217 ПИР Реконструкция сети КЛ-0,4кВ от РУ-0,4кВ ТП-142 на опору ВЛИ-0,4кВ (кабельный вывод) у жилого дома №115 по ул. им. А.М. Горького | 115175.16 | 04.2021 | 10.2021 | [10 empty] | Закупка у единственного поставщика (пп.2.1.15 п.2.1 р.2 гл.17 ПоЗ) | нет | нет | нет | х | х | х | х | х | bar: 2018 to 2023
2.12 | 227 Заключение договора по плану инвестиционной программы: - Установка ШРС-1 по адресу: г. Саратов, Ленинский район, Деловой проезд, 11. 2КЛ-0,4 кВ от РУ-0,4 кВ ТП-1376 до вновь установленного ШРС-1. Установка ШРС-2 по адресу: г. Саратов, Ленинский район, Деловой проезд, д.8. 2КЛ-0,4 кВ от РУ-0,4 кВ ТП-1376 до вновь установленного ШРС-2. Установка шкафа с прибором учетом на фасадах домов 9, 11, 13, 15 по Деловому проезду. КЛ-0,4 кВ от вновь установленного ШРС-1 до шкафов с прибором учета. Установка шкафа с прибором учетом на фасадах домов 8, 10, 12, 14 по Деловому проезду. КЛ-0,4 кВ от вновь установленного ШРС-2 до шкафов с прибором учета. - Установка ШРС-1 по адресу: г. Саратов, Ленинский район, Вишневый проезд, 12. КЛ-0,4 кВ от РУ-0,4 кВ ТП-1376 до вновь установленного ШРС-1. Установка ШРС-2 по адресу: г. Саратов, Ленинский район, ул. Деловая, д.7. КЛ-0,4 кВ от вновь установленного ШРС-1 до вновь установленного ШРС-2. - Установка ШРС-1 по адресу: г. Саратов, Ленинский район, Вишневый проезд, 10. КЛ-0,4 кВ от РУ-0,4 кВ ТП-1376 до вновь установленного ШРС-1. Установка ШРС-2 по адресу: г. Саратов, Ленинский район, Вишневый проезд, д.8. КЛ-0,4 кВ от вновь установленного ШРС-1 до вновь установленного ШРС-2. Установка ШРС-3 по адресу: г. Саратов, Ленинский район, Вишневый проезд, д.6. КЛ-0,4 кВ от вновь установленного ШРС-2 до вновь установленного ШРС-3. | 4772734.8 | 04.2021 | 07.2021 | [10 empty] | Открытый конкурс | нет | нет | нет | х | х | х | х | х | bar: 2018 to 2023
2.13 | 234 Заключение договора на установку приборов учета у абонентов | 238400 | 04.2021 | 08.2021 | [10 empty] | Закупка у единственного поставщика (пп.2.1.15 п.2.1 р.2 гл.17 ПоЗ) | нет | нет | нет | х | х | х | х | х | bar: 2018 to 2023
2.14 | 235 Заключение договора на установку приборов учета у абонентов | 250000 | 04.2021 | 08.2021 | [10 empty] | Закупка у единственного поставщика (пп.2.1.15 п.2.1 р.2 гл.17 ПоЗ) | нет | нет | нет | х | х | х | х | х | bar: 2018 to 2023
2.15 | 261 Заключение договора по плану инвестиционной программы: - Реконструкция сети КЛ-0,4кВ от РУ-0,4кВ ТП-1243 до ВРУ жилого дома по адресу: г. Саратов, ул. Большая Горная, 339; 2КЛ-0,4кВ от РУ-0,4кВ ТП-1243 до ВРУ жилого дома по адресу: г. Саратов, ул. Большая Горная, 341. - Реконструкция сети КЛ-0,4кВ от РУ-0,4кВ ТП-227 до ВРУ жилого дома по адресу: г. Саратов, ул. Чернышевского, 2. - Реконструкция сети КЛ-0,4кВ от РУ-0,4кВ ТП-875 до ВРУ жилого дома по адресу: г. Саратов, 3-й Кавказский тупик, 5. - Реконструкция сети 2КЛ-0,4кВ от РУ-0,4кВ ТП-408 до ВРУ жилого дома по адресу: г. Саратов, пр. Энтузиастов, 3А. - Реконструкция сети 2КЛ-0,4кВ от РУ-0,4кВ ТП-1308 до ВРУ-1 (подъезд №2) жилого дома по адресу: г. Саратов, ул. Политехническая, 51/53; 2КЛ-0,4кВ от РУ-0,4кВ ТП-1308 до ВРУ-2 (подъезд №4) жилого дома по адресу: г. Саратов, ул. Политехническая, 51/53. | 4063657.2 | 05.2021 | 08.2021 | [10 empty] | Открытый конкурс | нет | нет | нет | х | х | х | х | х | bar: 2018 to 2023
2.16 | 264 Заключение договора на выполнение проектно-изыскательских работ по плану Инвестиционной программы объекта ЗАО «СПГЭС» реконструкция сети ВЛ-0,4кВ ТП-526: - направление «ВЛ к ул. Чернышевского» от опоры №1-00/1 по ул. 1-я Фильтровая, 34 до опоры №1-00/11 по ул. Малая Горная, 32; - направление «ВЛ ул. Фильтровая к ул. Малая Затонская» от опоры №2-00/1 по ул. 1-я Фильтровая, 28 до опоры №2-02/1 по ул. Малая Затонская, 27; от опоры №2-04/1 до опоры №2-01/15 по ул. Малая Затонская, 24-56. | 105986.8 | 05.2021 | 11.2021 | [10 empty] | Закупка у единственного поставщика (пп.2.1.15 п.2.1 р.2 гл.17 ПоЗ) | нет | нет | нет | х | х | х | х | х | bar: 2018 to 2023
2.17 | 272 ПИР Заключение договора по плану инвестиционной программы (проектирование): - Реконструкция РП - Ипподромный (замена масляных выключателей на вакуумные) по адресу: г.Саратов, ул. Ипподромная, 12-16 | 148638.17 | 05.2021 | 06.2021 | [10 empty] | Закупка у единственного поставщика (пп.2.1.15 п.2.1 р.2 гл.17 ПоЗ) | нет | нет | нет | х | х | х | х | х | bar: 2018 to 2023
2.18 | 273 ПИР Заключение договора по плану инвестиционной программы (проектирование): - Реконструкция РП - Крекинг (замена масляных выключателей на вакуумные) по адресу: г.Саратов, 1-й Акмолинский проезд, д.16 | 108128.5 | 05.2021 | 06.2021 | [10 empty] | Закупка у единственного поставщика (пп.2.1.15 п.2.1 р.2 гл.17 ПоЗ) | нет | нет | нет | х | х | х | х | х | bar: 2018 to 2023
2.19 | 274 ПИР Заключение договора по плану инвестиционной программы (проектирование): - Реконструкция РП - Самолёт (замена масляных выключателей на вакуумные) по адресу: г.Саратов, пр.Энтузиастов угол ул. Кавказская | 124506.64 | 05.2021 | 06.2021 | [10 empty] | Закупка у единственного поставщика (пп.2.1.15 п.2.1 р.2 гл.17 ПоЗ) | нет | нет | нет | х | х | х | х | х | bar: 2018 to 2023
2.20 | 277 Заключение договора на выполнение проектно-изыскательских работ по плану Инвестиционной программы объектов ЗАО «СПГЭС»: Проектирование выноса участка из 3КЛ-10кВ направлений «ТП-831 – ТП-702», «ТП-831 – ТП-924», «ТП-831 – ТП-924» с территории стадиона, для этого необходимо: 1. Запроектировать участок трассы КЛ-10кВ направления «ТП-831 – ТП-702» от соединительной муфты к ТП-831 по ул. Ломоносова, 20 до соединительной муфты к ТП-702 по ул. Ломоносова, 18Б. 2. Запроектировать участок трассы КЛ-10кВ направления «ТП-831 – ТП-924» от соединительной муфты к ТП-831 по ул. Ломоносова, 20 до соединительной муфты к ТП-924 по ул. Ломоносова, 18Б. 3. Запроектировать участок трассы КЛ-10кВ направления «ТП-764 – ТП-826» от соединительной муфты к ТП-764 по ул. Ломоносова, 18Б до соединительной муфты к ТП-826 по ул. Ломоносова, 20. | 370712.57 | 05.2021 | 11.2021 | [10 empty] | Закупка у единственного поставщика (пп.2.1.15 п.2.1 р.2 гл.17 ПоЗ) | нет | нет | нет | х | х | х | х | х | bar: 2018 to 2023
2.21 | 278 Заключение договора на выполнение проектно-изыскательских работ по плану Инвестиционной программы объекта ЗАО «СПГЭС» сети ВЛ-0,4кВ с переводом нагрузок с ТП-268 на ТП-263 по адресам: ул. Хвесина, 69-33; ул. Хвесина, 30-20; ул. Малая Горная, 19-13; ул. Лермонто-ва, 73-65 | 313791.29 | 05.2021 | 10.2021 | [10 empty] | Закупка у единственного поставщика (пп.2.1.15 п.2.1 р.2 гл.17 ПоЗ) | нет | нет | нет | х | х | х | х | х | bar: 2018 to 2023
2.22 | 279 Заключение договора на выполнение проектно-изыскательских работ по плану Инвестиционной программы объекта ЗАО «СПГЭС» реконструкции сети ВЛ-0,4кВ с переводом нагрузок с ТП-258 на ТП-942, для этого необходимо выполнить следующий объем работ: 1. Монтаж кабельного вывода на опору №1-00/11 ТП-942. 2. От пунктовой опоры №1-00/1 до опоры №1-01/5 по ул. Зерновая произвести замену голого провода на провод СИП-2 необходимого сечения. 3. На опоре №1-00/11 сделать разрыв сети. 4. Перевод нагрузки с ТП-258 направления Л1 на ТП-942 от пунктовой опоры №1-00/16 по ул. Танкистов; от опоры №1-00/11 до опоры №1-04/5 по 1-му Зерновому проезду; от опоры №1-00/16 до опоры №1-03/7 по ул. Насосная. | 216852.37 | 05.2021 | 10.2021 | [10 empty] | Закупка у единственного поставщика (пп.2.1.15 п.2.1 р.2 гл.17 ПоЗ) | нет | нет | нет | х | х | х | х | х | bar: 2018 to 2023
2.23 | 280 Заключение договора на выполнение проектно-изыскательских работ по плану Инвестиционной программы объекта ЗАО «СПГЭС» сети ВЛИ-0,4кВ с переводом нагрузок с КТП-187 на новую ТП-978, создав два новых направления. | 273649.99 | 05.2021 | 10.2021 | [10 empty] | Закупка у единственного поставщика (пп.2.1.15 п.2.1 р.2 гл.17 ПоЗ) | нет | нет | нет | х | х | х | х | х | bar: 2018 to 2023
2.24 | 282 Заключение договора по плану инвестиционной программы: - Реконструкция ВЛИ-0,4кВ ТП-1371 на направления: «к ул. Светлая, ул. Марьинская», «к ул. Молодежная, Молодежный тупик», «к ул. Молодежная», «к ул. Майская, ул. Моисеева» (с установкой приборов учета). - Реконструкция ВЛИ-0,4кВ ТП-749 по адресу: г. Саратов, ул. Аэропорт, 2-4 и ул. Высокая, 17А (с установкой приборов учета). - Реконструкция ВЛИ-0,4кВ ТП-1133 на направления: «к 1-3 Артельному проезду» по адресу: 1-й Артельный проезд, 2-й Артельный проезд, 3-й Артельный проезд; «к 4-8 Артельному проезду» по адресу: 4-й Артельный проезд, 5-й Артельный проезд, 6-й Артельный проезд, 7-й Артельный проезд, 8-й Артельный проезд (с установкой приборов учета). | 7543540.8 | 06.2021 | 10.2021 | [10 empty] | Открытый конкурс | нет | нет | нет | х | х | х | х | х | bar: 2018 to 2023
2.25 | 288 Заключение договора по плану инвестиционной программы: - Реконструкция ВЛЗ-10кВ РП-Базовый по Сокурскому тракту, по 4-му Трофимовскому проезду и по ул. Подстанция, 23. КЛ-10кВ от РП-Базовый до опоры №1-00/1 по Сокурскому тракту. - Реконструкция ВЛЗ-10кВ от РП-Тюльпан до ТП-1001 (I с.ш. и II с.ш.) по адресу: п. Дачный. | 8113540.8 | 06.2021 | 09.2021 | [10 empty] | Открытый конкурс | нет | нет | нет | х | х | х | х | х | bar: 2018 to 2023
2.26 | 289 Заключение договора на выполнение проектно-изыскательских работ по плану Инвестиционной программы объекта ЗАО «СПГЭС» реконструкция сети ВЛИ-0,4кВ ТП-1094: - от пунктовой опоры №1,2,3-00/1 до опоры №3-00/8 по ул. Суворова, д.26-40; - от опоры №3-02/4 до опоры №3-00/14 по ул. Суворова, д.19-25; - от опоры №3-00/15 до опоры №3-05/2 по ул. Курдюмовская, д.73-80. | 345555.11 | 06.2021 | 10.2021 | [10 empty] | Закупка у единственного поставщика (пп.2.1.15 п.2.1 р.2 гл.17 ПоЗ) | нет | нет | нет | х | х | х | х | х | bar: 2018 to 2023
2.27 | 290 Заключение договора на выполнение проектно-изыскательских работ по плану Инвестиционной программы объекта ЗАО «СПГЭС» реконструкция сети ВЛИ-0,4кВ ТП-553: - направление «ВЛ к 4-му Соликамскому проезду» от опоры №1-0/1 до опоры №1-5/11 по ул. Соликамская, д.60-90, от опоры №1-5/7 до опоры №1-6/4 по 4-му Соликамскому проезду, от опоры №1-5/4 до опоры №1-10/12 по 4-му Соликамскому проезду, от опоры №1-10/2 до опоры №1-10/12 по 4-му Соликамскому проезду, д.12-50; - направление «ВЛ вверх к ул. Соликамской» от опоры №1-4/10 до опоры №1-4/15 по ул. Соликамская, д.113-11. | 367412.24 | 06.2021 | 10.2021 | [10 empty] | Закупка у единственного поставщика (пп.2.1.15 п.2.1 р.2 гл.17 ПоЗ) | нет | нет | нет | х | х | х | х | х | bar: 2018 to 2023
2.28 | 300 Заключение договора по плану инвестиционной программы: - Реконструкция ВЛИ-0,4кВ ТП-682 на направления: «ко 2-му Соликамскому проезду» по ул. Динамовская, ул. Соликамская, 1-му Соликамскому проезду, 2-му Соликамскому проезду; «к 3-му Станкостроительному проезду» по ул. Динамовская, ул. Свирская, 3-му Станкостроительному проезду, 2-му Станкостроительному проезду; ул. Станкостроительная; «к 1-му Станкостроительному проезду» по 1-му Свирскому проезду, ул. Динамовская, 1-му Станкостроительному проезду, ул. Станкостроительная. | 4680732 | 06.2021 | 09.2021 | [10 empty] | Открытый конкурс | нет | нет | нет | х | х | х | х | х | bar: 2018 to 2023
2.29 | 301 Заключение договора на выполнение проектно-изыскательских работ по плану Инвестиционной программы объектов ЗАО «СПГЭС»: Проектирование двух КЛ-10кВ от РУ-10кВ ТП-637 до врезки в существующую кабельную линию 10кВ направления «ТП-1031 - ТП-1157», образовав таким образом два новых направления «ТП-637 - ТП-1031» и «ТП-637 - ТП-1157», с учетом соединительных муфт по адресу: г. Саратов, ул. Лесная Республика, 13. Перезаводка в РП-Тверской из ячейки №17 II с.ш. КЛ-10кВ к ТП-637 II c.ш. в ячейку №4 под одни зажимы с КЛ-10кВ ТП-1969 I с.ш. | 163726.04 | 06.2021 | 10.2021 | [10 empty] | Закупка у единственного поставщика (пп.2.1.15 п.2.1 р.2 гл.17 ПоЗ) | нет | нет | нет | х | х | х | х | х | bar: 2018 to 2023
2.30 | 302 Заключение договора на выполнение проектно-изыскательских работ по плану Инвестиционной программы объекта ЗАО «СПГЭС» сети ВЛИ-0,4кВ с переводом нагрузок с ТП-1116 на ТП-7. | 318540.04 | 06.2021 | 10.2021 | [10 empty] | Закупка у единственного поставщика (пп.2.1.15 п.2.1 р.2 гл.17 ПоЗ) | нет | нет | нет | х | х | х | х | х | bar: 2018 to 2023
2.31 | 303 Заключение договора на выполнение проектно-изыскательских работ по плану Инвестиционной программы объекта ЗАО «СПГЭС» сети ВЛИ-0,4кВ с переводом нагрузок с ШРС№1 ТП-1271 на ВЛИ-0,4кВ ТП-1115. | 167079.13 | 06.2021 | 10.2021 | [10 empty] | Закупка у единственного поставщика (пп.2.1.15 п.2.1 р.2 гл.17 ПоЗ) | нет | нет | нет | х | х | х | х | х | bar: 2018 to 2023
2.32 | 304 Заключение договора на выполнение проектно-изыскательских работ по плану Инвестиционной программы объектов ЗАО «СПГЭС»: Проектирование участка трассы КЛ-6кВ направления «РП-Верхний – ПС-Раховская» фидер 625 нитка «Б» от соединительной муфты к РП-Верхний до соединительной муфты к ПС-Раховская по адресу: ул. Рахова с переходом ул. Соколовой. | 103289.8 | 06.2021 | 07.2021 | [10 empty] | Закупка у единственного поставщика (пп.2.1.15 п.2.1 р.2 гл.17 ПоЗ) | нет | нет | нет | х | х | х | х | х | bar: 2018 to 2023
2.33 | 305 Заключение договора на выполнение проектно-изыскательских работ по плану Инвестиционной программы объектов ЗАО «СПГЭС»: Проектирование реконструкции сети кабельных линий 10кВ: 1. Запроектировать участок трассы КЛ-10кВ РП-Дачный – ТП-1141 II с.ш. (нитки «А» и «Б») от соединительной муфты к РП-Дачный до соединительной муфты к ТП-1141. 2. Запроектировать участок трассы КЛ-10кВ РП-Дачный – ТП-1141 I с.ш. от соединительной муфты к РП-Дачный до соединительной муфты к ТП-1141. 3. Запроектировать участок трассы КЛ-10кВ РП-Дачный – ТП-538 (I и II с.ш.) от соединительной муфты к РП-Дачный до соединительной муфты к ТП-538. 4. Запроектировать участок трассы КЛ-10кВ РП-Дачный – ТП-752 (I с.ш.) от соединительной муфты к РП-Дачный до соединительной муфты к ТП-752. | 381630.9 | 06.2021 | 07.2021 | [10 empty] | Закупка у единственного поставщика (пп.2.1.15 п.2.1 р.2 гл.17 ПоЗ) | нет | нет | нет | х | х | х | х | х | bar: 2018 to 2023
2.34 | 306 Заключение договора на выполнение проектно-изыскательских работ по плану Инвестиционной программы объектов ЗАО «СПГЭС»: Проектирование реконструкции ТП-818 с установкой одной камеры КСО-394-03, а также по проектированию строительства трассы 2КЛ-6кВ от РУ-6 кВ ТП-97 до РУ-6 кВ ТП-818 (I и II с.ш.). | 375062.47 | 06.2021 | 11.2021 | [10 empty] | Закупка у единственного поставщика (пп.2.1.15 п.2.1 р.2 гл.17 ПоЗ) | нет | нет | нет | х | х | х | х | х | bar: 2018 to 2023
2.35 | 307 Заключение договора на выполнение проектно-изыскательских работ по плану Инвестиционной программы объектов ЗАО «СПГЭС»: Проектирование реконструкции ТП-435 с установкой двух камер КСО-394-03, а также проектирование строительства трассы 2КЛ-6кВ от РУ-6 кВ ТП-755 до РУ-6 кВ ТП-435 (I и II с.ш.). | 414432.18 | 06.2021 | 11.2021 | [10 empty] | Закупка у единственного поставщика (пп.2.1.15 п.2.1 р.2 гл.17 ПоЗ) | нет | нет | нет | х | х | х | х | х | bar: 2018 to 2023
2.36 | 315 Заключение договора по плану инвестиционной программы: Установка приборов учета у абонентов. | 497465 | 06.2021 | 08.2021 | [10 empty] | Закупка у единственного поставщика (пп.2.1.15 п.2.1 р.2 гл.17 ПоЗ) | нет | нет | нет | х | х | х | х | х | bar: 2018 to 2023
2.37 | 319 Заключение договора по плану инвестиционной программы: - Реконструкция ВЛИ-0,4кВ ТП-184 по адресу: ул. Черниговская, д.154 – д.168, Солнечный проезд, д.1 – д.3, Песочный проезд, д.1 – д.7, ул. Песочная, д.154 – д.190 с установкой приборов учета. - Реконструкция ВЛИ-0,4кВ ТП-347 по четырем направлениям: направление «к ул. Старая Большая Поливановка» (верх четная) по ул. Мостовая; направление «к ул. Старая Большая Поливановка» (верх нечетная); направление «к ул. Старая Большая Поливановка» (низ четная); направление «к ул. Старая Большая Поливановка (низ нечетная) с установкой приборов учета. | 7129155.6 | 06.2021 | 10.2021 | [10 empty] | Открытый конкурс | нет | нет | нет | х | х | х | х | х | bar: 2018 to 2023
2.38 | 314 Заключение договора по плану инвестиционной программы: Реконструкция РУ- 6кВ РП - Кожзавод. | 11729956.8 | 06.2021 | 10.2021 | [10 empty] | Открытый конкурс | нет | нет | нет | х | х | х | х | х | bar: 2018 to 2023
2.39 | 321 Заключение договора на выполнение проектно-изыскательских работ по плану Инвестиционной программы объекта ЗАО «СПГЭС» реконструкция сети ВЛ-0,4кВ ТП-1126: - направление «ВЛ к ул. Чапаева» от опоры №1-00/1 по ул. Б.Садовая угол ул. 11-я Линия до опоры №1-00/6 по ул. Б.Садовая, д.Е114; от опоры №1-00/11 до опоры №1-01/4 по ул. 13-я Линия, д.Е106-д.128Е; от опоры №1-00/2 по ул. Б.Садовая угол ул. 11-я Линия до опоры №1-08/8 по ул. 10-я Линия, д.43е от опоры №1-10/2 до опоры №1-10/12 по 4-му Соликамскому проезду, д.12-50; - направление «ВЛ ул. 12-я Линия к ул. Зеленой» от опоры №1-00/1 ул. Б.Садовая угол ул. 11-я Линия до опоры №1-00/4 по ул. Б.Садовая, д.Е101; от опоры №1-00/4до опоры №2-00/8 по ул. 12-я Линия; от опоры №2-00/8 до опоры №2-00/13 по 2-му Хвалынскому проезду, д.6-22; от опоры №2-00/10по ул. Зеленая, д.70 до опоры №2-01/6 по ул. 3-й Зеленый проезд, д.10. | 434742.14 | 06.2021 | 11.2021 | [10 empty] | Закупка у единственного поставщика (пп.2.1.15 п.2.1 р.2 гл.17 ПоЗ) | нет | нет | нет | х | х | х | х | х | bar: 2018 to 2023
2.40 | 333 Заключение договора по плану инвестиционной программы: прокладка 4 КЛ-0,4кВ от РУ-0,4кВ новой ТП расположенной по адресу: ул. Астраханская, д. 50/60 «Б» до места врезки в КЛ -0,4кВ направления к ВРУ жилого дома и ВРУ нежилых помещений (I очередь жилой застройки) по адресу: г. Саратов, ул. Астраханская, д. 50/60 «А». | 258098.4 | 06.2021 | 10.2021 | [10 empty] | Закупка у единственного поставщика (пп.2.1.15 п.2.1 р.2 гл.17 ПоЗ) | нет | нет | нет | х | х | х | х | х | bar: 2018 to 2023
2.41 | 339 Заключение договора на выполнение проектно-изыскательских работ по плану Инвестиционной программы объекта ЗАО «СПГЭС» реконструкция сети ВЛ-0,4кВ КТП-639: - от опоры №2-00/5 до опоры №2-02/2; от опоры №2-00/6 до опоры №2-03/4; от опоры №2-04/1 до опоры №2-04/4; от опоры №2-05/1 до опоры №2-05/8; от опоры №2-00/8 до опоры №1-00/10 по Гвардейскому проезду; - от опоры №2-03/3 до опоры №2-12/1 по проезду Островского. | 343775.84 | 07.2021 | 10.2021 | [10 empty] | Закупка у единственного поставщика (пп.2.1.15 п.2.1 р.2 гл.17 ПоЗ) | нет | нет | нет | х | х | х | х | х | bar: 2018 to 2023
2.42 | 340 Заключение договора на выполнение проектно-изыскательских работ по плану Инвестиционной программы объекта ЗАО «СПГЭС» реконструкция сети ВЛ-0,4кВ ТП-178: - направление «ВЛ к ул. ул. Саратовская» от опоры №2-00/3 до опоры №2-00/9 по ул. Саратовская, д.41-59; от опоры №2-00/9 до опоры №2-03/3 по 1-му Уральскому проезду; от опоры №2-00/6 до опоры №2-02/6 по 2-му Уральскому проезду, д.8-18; от опоры №2-02/6 до опоры №2-02/9 по ул. 2-я Поперечная, д.13-18; от опоры №2-02/5 до опоры №2-02/12 по ул. 2-я Поперечная, д.181-187; от опоры №2-00/1 до опоры №2-01/6 по 1-му Саратовскому проезду, д.8/1-20; от опоры №2-01/6 до опоры №2-01/13 по ул. 2-я Поперечная, д.193-217, с установкой приборов учета для абонентов на опорах ВЛИ-0,4кВ, согласно реестру лицевых счетов; - направление «ВЛ ко 2-му Саратовскому проезду» от опоры №3-00/1 до опоры №3-00/5 по ул. Саратовская, д.64-72; от опоры №3-00/5 до опоры №3-02/6 по 3-му Саратовскому проезду, д.5-15/2; от опоры №3-00/3 до опоры №3-01/6 по 2-му Саратовскому проезду, 2-12/2 с установкой приборов учета для абонентов на опорах ВЛИ-0,4кВ, согласно реестру лицевых счетов. | 394141.19 | 07.2021 | 10.2021 | [10 empty] | Закупка у единственного поставщика (пп.2.1.15 п.2.1 р.2 гл.17 ПоЗ) | нет | нет | нет | х | х | х | х | х | bar: 2018 to 2023
2.43 | 352 Заключение договора на выполнение проектно-изыскательских работ по плану инвестиционной программы: - Реконструкция ТП-127 с заменой существующего силового трансформатора, а также с заменой оборудования РУ-6кВ, РУ-0,4кВ по адресу: г. Саратов, ул. Танкистов, 58, с предусмотрением временной схемы электроснабжения. | 292963.4 | 07.2021 | 12.2021 | [10 empty] | Закупка у единственного поставщика (пп.2.1.15 п.2.1 р.2 гл.17 ПоЗ) | нет | нет | нет | х | х | х | х | х | bar: 2018 to 2027
2.44 | 361 Заключение договора на выполнение проектно-изыскательских работ по плану Инвестиционной программы объекта ЗАО «СПГЭС» реконструкция сети ВЛ-0,4кВ ТП-177: - направление «ВЛ к ул. Пролетарской, ул. Манежной» от опоры №2-00/1 до опоры №2-00/11 по ул. Пролетарская, д.69-47; от опоры №2-07/1 до опоры №2-02/4 по ул. Манежная, д.17-31; от опоры №2-02/4 до опоры №2-02/8 по 4-му Нагорному проезду, д.48-52; от опоры №2-12/3 до опоры №2-10/4 по ул. Грузинская, д.22-38; от опоры №2-10/3 до опоры №2-11/3 по 4-му Нагорному проезду, д.40-44 с установкой приборов учета для абонентов на опорах ВЛИ-0,4кВ, согласно реестру лицевых счетов; - направление «ВЛ к ул. Смоленская, ул. 4-я Нагорная» от опоры №1-00/2 до опоры №4-09/1 по ул. Смоленская, д.71-39, с установкой приборов учета для абонентов на опорах ВЛИ-0,4кВ, согласно реестру лицевых счетов. | 410827.32 | 07.2021 | 10.2021 | [10 empty] | Закупка у единственного поставщика (пп.2.1.15 п.2.1 р.2 гл.17 ПоЗ) | нет | нет | нет | х | х | х | х | х | bar: 2018 to 2027
2.45 | 369 Заключение договора по плану инвестиционной программы: - Реконструкция РП – Крекинг, РП – Самолет, РП – Строймаш, РП – Сокурский, РП – Солнечный, РП – Ипподромный, РП – 608, РП – Мост, РП - Обуховский. | 17103952.8 | 08.2021 | 11.2021 | [10 empty] | Открытый конкурс | нет | нет | нет | х | х | х | х | х | bar: 2018 to 2027
2.46 | 392 Поставка автомобилей УАЗ 390945 Фермер | 3099000 | 09.2021 | 10.2021 | [10 empty] | Запрос цен в электронной форме | да | да | нет | х | х | х | х | х | bar: 2018 to 2027
2.47 | 401 Заключение договора по плану инвестиционной программы: Установка приборов учета у абонентов. | 497465 | 09.2021 | 12.2021 | [10 empty] | Закупка у единственного поставщика (пп.2.1.15 п.2.1 р.2 гл.17 ПоЗ) | нет | нет | нет | х | х | х | х | х | bar: 2018 to 2027
2.48 | 430 Поставка счетчиков электрической энергии "МИРТЕК" | 7531430 | 10.2021 | 12.2021 | [10 empty] | Запрос цен в электронной форме | да | да | нет | х | х | х | х | х | bar: 2018 to 2027
2.49 | 435 Приобретение производственного инструмента и оборудования. | 1562062 | 10.2021 | 12.2021 | [10 empty] | Запрос цен в электронной форме | да | нет | нет | х | х | х | х | х | bar: 2018 to 2027
2.50 | 450 Поставка Автогидроподъемника ПСС-131.18Э на базе ГАЗ С42R33 | 11960000 | 10.2021 | 12.2021 | [10 empty] | Запрос цен в электронной форме | да | да | нет | х | х | х | х | х | bar: 2018 to 2027
2.51 | 451 Поставка Экскаватора-погрузчика | 28750000 | 10.2021 | 12.2021 | [10 empty] | Запрос котировок в электронной форме | да | нет | нет | х | х | х | х | х | bar: 2018 to 2027
2.52 | 452 Поставка автомобиля LADA Largus универсал | 1200000 | 10.2021 | 12.2021 | [10 empty] | Запрос цен в электронной форме | да | да | нет | х | х | х | х | х | bar: 2018 to 2027
2.53 | 461 Поставка электротехнической лаборатории "СУРА" на базе автомобиля ГАЗ-27057. | 8389000 | 10.2021 | 12.2021 | [10 empty] | Запрос цен в электронной форме | да | нет | нет | х | х | х | х | х | bar: 2018 to 2027
2.54 | 462 Поставка отбойных молотков. | 440174.4 | 10.2021 | 12.2021 | [10 empty] | Закупка у единственного поставщика (пп.2.1.15 п.2.1 р.2 гл.17 ПоЗ) | нет | нет | нет | х | х | х | х | х | bar: 2018 to 2027
2.55 | 463 Поставка автомобилей УАЗ 390995 Комби 5 мест | 2972000 | 10.2021 | 12.2021 | [10 empty] | Закупка у единственного поставщика (ч.2 пп.2.1.16 п.2.1 р.2 гл.17 ПоЗ) | нет | да | нет | х | х | х | х | х | bar: 2018 to 2027
2.56 | 464 Поставка автомобилей LADA VESTA седан. | 2400000 | 10.2021 | 12.2021 | [10 empty] | Запрос цен в электронной форме | да | да | нет | х | х | х | х | х | bar: 2018 to 2027
2.57 | 465 Поставка автомобилей LADA VESTA универсал. | 3600000 | 10.2021 | 12.2021 | [10 empty] | Запрос цен в электронной форме | да | да | нет | х | х | х | х | х | bar: 2018 to 2027
2.58 | 473 Пуско-наладочные работы АСДУ "Омь2000" в РП-Кожзавод. | 288000 | 10.2021 | 12.2021 | [10 empty] | Закупка у единственного поставщика (пп.2.1.15 п.2.1 р.2 гл.17 ПоЗ) | нет | нет | нет | х | х | х | х | х | bar: 2018 to 2027
2.59 | 480 Приобретение копировальной техники. | 1595600 | 10.2021 | 12.2021 | [10 empty] | Запрос цен в электронной форме | да | нет | нет | х | х | х | х | х | bar: 2018 to 2027
2.60 | 481 Приобретение серверного оборудования и программного обеспечения. | 9402199 | 10.2021 | 12.2021 | [10 empty] | Запрос цен в электронной форме | да | нет | нет | х | х | х | х | х | bar: 2018 to 2027
2.61 | 482 Приобретение коммутаторов и компьютерного оборудования. | 1996371 | 10.2021 | 12.2021 | [10 empty] | Запрос цен в электронной форме | да | нет | нет | х | х | х | х | х | bar: 2018 to 2027
3. Производственная программа
3.1 | 97 Поставка запасных частей к автомобилям грузовым марки КАМАЗ | 490000 | 02.2021 | 02.2022 | х | х | х | 408300 | 81700 | х |  |  |  |  | Закупка у единственного поставщика (пп.2.1.15 п.2.1 р.2 гл.17 ПоЗ) | нет | да | нет | х | х | х | 408300 | 81700
3.2 | 98 Оказание услуг по поставке теплоэнергии | 143000 | 02.2021 | 12.2021 | [10 empty] | Закупка у единственного поставщика (пп.2.1.1.6 п.2.1 р.2 гл.17 ПоЗ) | нет | нет | да, пп. з) | х | х | х | х | х | bar: 2018 to 2023
3.3 | 99 Оказание услуг на проведение дератизационных и дезинсекционных работ | 185000 | 01.2021 | 12.2021 | [10 empty] | Закупка у единственного поставщика (пп.2.1.15 п.2.1 р.2 гл.17 ПоЗ) | нет | нет | нет | х | х | х | х | х | bar: 2018 to 2023
3.4 | 100 Оказание услуг по приёму и утилизации производственных отходов 5 класса опасности | 342000 | 01.2021 | 12.2021 | [10 empty] | Закупка у единственного поставщика (пп.2.1.15 п.2.1 р.2 гл.17 ПоЗ) | нет | нет | нет | х | х | х | х | х | bar: 2018 to 2023
3.5 | 101 Обязательное страхование гражданской ответственности владельцев автотранспортных средств | 660000 | 01.2021 | 01.2022 | х | х | х | 660000 | 0 | х |  |  |  |  | Закупка у единственного поставщика (ч. 13 пп.2.1.19 п.2.1 р.2 гл.17 ПоЗ) | нет | нет | да, пп. д) | х | х | х | х | х
3.6 | 102 Оказание услуг по техническому (гарантийному) обслуживанию автомобилей марки Тойота | 200000 | 02.2021 | 02.2022 | х | х | х | 166700 | 33300 | х |  |  |  |  | Закупка у единственного поставщика (пп.2.1.15 п.2.1 р.2 гл.17 ПоЗ) | нет | да | нет | х | х | х | 166700 | 33300
3.7 | 103 Поставка аккумуляторов и элементов питания | 219294 | 02.2021 | 06.2021 | [10 empty] | Закупка у единственного поставщика (пп.2.1.15 п.2.1 р.2 гл.17 ПоЗ) | нет | да | нет | х | х | х | х | х | bar: 2018 to 2023
3.8 | 104 Выполнение работ по очистке кровли от снега | 450000 | 11.2021 | 12.2022 | х | х | х | 37500 | 412500 | х |  |  |  |  | Закупка у единственного поставщика (пп.2.1.15 п.2.1 р.2 гл.17 ПоЗ) | нет | нет | нет | х | х | х | х | х
3.9 | 105 Услуги по транспортировке поверхностных и дренажных вод | 165000 | 01.2021 | 12.2021 | [10 empty] | Закупка у единственного поставщика (пп.2.1.1.6 п.2.1 р.2 гл.17 ПоЗ) | нет | нет | да, пп. з) | х | х | х | х | х | bar: 2018 to 2023
3.10 | 106 Оказание услуг по обслуживанию системы контроля и управления доступом | 480000 | 01.2021 | 01.2022 | х | х | х | 480000 | 0 | х |  |  |  |  | Закупка у единственного поставщика (пп.2.1.15 п.2.1 р.2 гл.17 ПоЗ) | нет | да | нет | х | х | х | 480000 | 0
3.11 | 107 Услуги сотовой связи, услуги связи по АСКУЭ (ПАО "Мегафон") | 1150000 | 01.2021 | 01.2022 | х | х | х | 1150000 | 0 | х |  |  |  |  | Закупка у единственного поставщика (ч.2.1.7.2 пп.2.1.7 п.2.1 р.2 гл.17 ПоЗ) | нет | нет | да, пп. х) | х | х | х | х | х
3.12 | 108 Оказание услуг по обслуживанию системы видеонаблюдения | 498000 | 01.2021 | 01.2022 | х | х | х | 498000 | 0 | х |  |  |  |  | Закупка у единственного поставщика (пп.2.1.15 п.2.1 р.2 гл.17 ПоЗ) | нет | да | нет | х | х | х | 498000 | 0
3.13 | 110 Поставка воды | 130000 | 01.2021 | 12.2021 | [10 empty] | Закупка у единственного поставщика (пп.2.1.15 п.2.1 р.2 гл.17 ПоЗ) | нет | нет | нет | х | х | х | х | х | bar: 2018 to 2023
3.14 | 111 Установка, калибровка и ремонт контрольных устройств (тахографов) | 150000 | 02.2021 | 12.2021 | [10 empty] | Закупка у единственного поставщика (пп.2.1.15 п.2.1 р.2 гл.17 ПоЗ) | нет | нет | нет | х | х | х | х | х | bar: 2018 to 2023
3.15 | 146 Оказание услуг по заключению договора ДМС | 495000 | 01.2021 | 12.2021 | [10 empty] | Закупка у единственного поставщика (пп.2.1.15 п.2.1 р.2 гл.17 ПоЗ) | нет | нет | да, пп. д) | х | х | х | х | х | bar: 2018 to 2023
3.16 | 112 Поставка агрегатов, узлов и деталей к тракторам | 490000 | 02.2021 | 02.2022 | х | х | х | 408300 | 81700 | х |  |  |  |  | Закупка у единственного поставщика (пп.2.1.15 п.2.1 р.2 гл.17 ПоЗ) | нет | да | нет | х | х | х | 408300 | 81700
3.17 | 113 Выполнение работ по техническому обслуживанию и ремонту узлов и агрегатов специализированной техники | 490000 | 02.2021 | 02.2022 | х | х | х | 408300 | 81700 | х |  |  |  |  | Закупка у единственного поставщика (пп.2.1.15 п.2.1 р.2 гл.17 ПоЗ) | нет | да | нет | х | х | х | 408300 | 81700
3.18 | 114 Поставка запасных частей к автомобилям грузовым марки МАЗ, ЗИЛ | 450000 | 03.2021 | 03.2022 | х | х | х | 337500 | 112500 | х |  |  |  |  | Закупка у единственного поставщика (пп.2.1.15 п.2.1 р.2 гл.17 ПоЗ) | нет | да | нет | х | х | х | 337500 | 112500
3.19 | 115 Поставка крепежных изделий и метизов | 229602.35 | 03.2021 | 04.2021 | [10 empty] | Закупка у единственного поставщика (пп.2.1.15 п.2.1 р.2 гл.17 ПоЗ) | нет | да | нет | х | х | х | х | х | bar: 2018 to 2023
3.20 | 116 Поставка приборов учета электрической энергии (Меркурий) | 8487877.27 | 03.2021 | 12.2021 | [10 empty] | Запрос цен в электронной форме | да | да | нет | х | х | х | х | х | bar: 2018 to 2023
3.21 | 117 Поставка агрегатов, узлов и деталей к специализированной технике | 450000 | 03.2021 | 03.2022 | х | х | х | 337500 | 112500 | х |  |  |  |  | Закупка у единственного поставщика (пп.2.1.15 п.2.1 р.2 гл.17 ПоЗ) | нет | да | нет | х | х | х | 337500 | 112500
3.22 | 118 Проведение технического освидетельствования автовышек, автокранов и манипуляторов | 200000 | 02.2021 | 02.2022 | х | х | х | 166600 | 33400 | х |  |  |  |  | Закупка у единственного поставщика (пп.2.1.15 п.2.1 р.2 гл.17 ПоЗ) | нет | нет | нет | х | х | х | х | х
3.23 | 119 Услуги сотовой связи, услуги связи по АСКУЭ (ПАО "Вымпелком") | 400000 | 02.2021 | 01.2022 | х | х | х | 366700 | 33300 | х |  |  |  |  | Закупка у единственного поставщика (ч.2.1.7.2 пп.2.1.7 п.2.1 р.2 гл.17 ПоЗ) | нет | нет | да, пп. х) | х | х | х | х | х
3.24 | 120 Поставка комплектующих для опломбирования электросчётчиков | 310373 | 03.2021 | 04.2021 | [10 empty] | Закупка у единственного поставщика (пп.2.1.15 п.2.1 р.2 гл.17 ПоЗ) | нет | да | нет | х | х | х | х | х | bar: 2018 to 2023
3.25 | 121 Поставка запасных частей к автомобилям легковым малого класса и грузовым марки ГАЗ | 1500000 | 03.2021 | 02.2022 | х | х | х | 1250000 | 250000 | х |  |  |  |  | Запрос цен в электронной форме | да | да | нет | х | х | х | 1250000 | 250000
3.26 | 122 Поставка противогазов | 110000 | 04.2021 | 12.2021 | [10 empty] | Закупка у единственного поставщика (пп.2.1.15 п.2.1 р.2 гл.17 ПоЗ) | нет | да | нет | х | х | х | х | х | bar: 2018 to 2023
3.27 | 123 Поставка спецодежды | 12500000 | 06.2021 | 10.2021 | [10 empty] | Запрос цен в электронной форме | да | да | нет | х | х | х | х | х | bar: 2018 to 2023
3.28 | 124 Поставка хозяйственных товаров | 367665.8 | 03.2021 | 12.2021 | [10 empty] | Закупка у единственного поставщика (пп.2.1.15 п.2.1 р.2 гл.17 ПоЗ) | нет | нет | нет | х | х | х | х | х | bar: 2018 to 2023
3.29 | 125 Выполнение работ по техническому (гарантийному) обслуживанию автомобилей марки ВАЗ, УАЗ | 300000 | 03.2021 | 03.2022 | х | х | х | 225000 | 75000 | х |  |  |  |  | Закупка у единственного поставщика (пп.2.1.15 п.2.1 р.2 гл.17 ПоЗ) | нет | да | нет | х | х | х | 225000 | 75000
3.30 | 126 Поставка офисной мебели и запасных частей | 330000 | 03.2021 | 12.2021 | [10 empty] | Закупка у единственного поставщика (пп.2.1.15 п.2.1 р.2 гл.17 ПоЗ) | нет | да | нет | х | х | х | х | х | bar: 2018 to 2023
3.31 | 127 Поставка копировальной техники, расходных материалов и комплектующих | 495000 | 02.2021 | 01.2022 | х | х | х | 453800 | 41200 | х |  |  |  |  | Закупка у единственного поставщика (пп.2.1.15 п.2.1 р.2 гл.17 ПоЗ) | нет | да | нет | х | х | х | 453800 | 41200
3.32 | 128 Выполнение работ по ремонту и обслуживанию копировальной техники | 495000 | 05.2021 | 05.2022 | х | х | х | 288800 | 206200 | х |  |  |  |  | Закупка у единственного поставщика (пп.2.1.15 п.2.1 р.2 гл.17 ПоЗ) | нет | да | нет | х | х | х | 288800 | 206200
3.33 | 129 Виртуальный канал Ethernet | 576000 | 03.2021 | 03.2022 | х | х | х | 432000 | 144000 | х |  |  |  |  | Закупка у единственного поставщика (пп.2.1.7.3. п.2.1 р.2 гл.17 ПоЗ) | нет | нет | нет | х | х | х | х | х
3.34 | 130 Проверка и настройка приборов безопасности на автовышках и автокранах | 300000 | 03.2021 | 03.2022 | х | х | х | 225000 | 75000 | х |  |  |  |  | Закупка у единственного поставщика (пп.2.1.15 п.2.1 р.2 гл.17 ПоЗ) | нет | нет | нет | х | х | х | х | х
3.35 | 131 Монтаж подсистемы межэтажных кабельных линий телефонной связи на объекте Белоглинская 40 | 253739 | 04.2021 | 05.2021 | [10 empty] | Закупка у единственного поставщика (пп.2.1.15 п.2.1 р.2 гл.17 ПоЗ) | нет | да | нет | х | х | х | х | х | bar: 2018 to 2023
3.36 | 133 Выполнение технического обслуживания и ремонта автомобилей марки Mitsubishi, Toyota, Renault, Skoda, Ssang Young | 490000 | 05.2021 | 04.2022 | х | х | х | 326700 | 163300 | х |  |  |  |  | Закупка у единственного поставщика (пп.2.1.15 п.2.1 р.2 гл.17 ПоЗ) | нет | да | нет | х | х | х | 326700 | 163300
3.37 | 134 Проведение сертификации 58-ми центров питания | 356580 | 03.2021 | 05.2021 | [10 empty] | Закупка у единственного поставщика (пп.2.1.15 п.2.1 р.2 гл.17 ПоЗ) | нет | нет | нет | х | х | х | х | х | bar: 2018 to 2023
3.38 | 135 Поставка лакокрасочных материалов и герметиков | 400000 | 03.2021 | 12.2021 | [10 empty] | Закупка у единственного поставщика (пп.2.1.15 п.2.1 р.2 гл.17 ПоЗ) | нет | да | нет | х | х | х | х | х | bar: 2018 to 2023
3.39 | 136 Поставка бытовой и цифровой техники | 350000 | 02.2021 | 12.2021 | [10 empty] | Закупка у единственного поставщика (пп.2.1.15 п.2.1 р.2 гл.17 ПоЗ) | нет | нет | нет | х | х | х | х | х | bar: 2018 to 2023
3.40 | 137 Поставка трансформаторов тока ТОП, ТШП, ТПЛ, 3хЗНОЛ, ТПК, ТОЛ, ТЛК | 1315982.4 | 03.2021 | 06.2021 | [10 empty] | Запрос цен в электронной форме | да | да | нет | х | х | х | х | х | bar: 2018 to 2023
3.41 | 138 Поставка инструмента | 2892009 | 07.2021 | 12.2021 | [10 empty] | Запрос цен в электронной форме | да | да | нет | х | х | х | х | х | bar: 2018 to 2023
3.42 | 140 Услуги по регенерации и заправке картриджей | 350000 | 08.2021 | 08.2022 | х | х | х | 116700 | 233300 | х |  |  |  |  | Закупка у единственного поставщика (пп.2.1.15 п.2.1 р.2 гл.17 ПоЗ) | нет | да | нет | х | х | х | 116700 | 233300
3.43 | 141 Поставка сантехнических изделий и комплектующих | 200000 | 03.2021 | 12.2021 | [10 empty] | Закупка у единственного поставщика (пп.2.1.15 п.2.1 р.2 гл.17 ПоЗ) | нет | да | нет | х | х | х | х | х | bar: 2018 to 2023
3.44 | 143 Выполнение работ по ремонту мотовездеходов и снегоходов | 490000 | 04.2021 | 09.2021 | [10 empty] | Закупка у единственного поставщика (пп.2.1.15 п.2.1 р.2 гл.17 ПоЗ) | нет | нет | нет | х | х | х | х | х | bar: 2018 to 2023
3.45 | 144 Выполнение работ по ремонту и восстановлению автогидроподъемника АП 17А-07 на базе ЗИЛ 433362 | 498560 | 06.2021 | 06.2021 | [10 empty] | Закупка у единственного поставщика (пп.2.1.15 п.2.1 р.2 гл.17 ПоЗ) | нет | да | нет | х | х | х | х | х | bar: 2018 to 2023
3.46 | 145 Выполнение работ по ремонту грузовых автомобилей марки КАМАЗ, МАЗ | 300000 | 04.2021 | 04.2022 | х | х | х | 200000 | 100000 | х |  |  |  |  | Закупка у единственного поставщика (пп.2.1.15 п.2.1 р.2 гл.17 ПоЗ) | нет | нет | нет | х | х | х | х | х
3.47 | 158 Приобретение комплектующих для видеофиксации | 490000 | 01.2021 | 12.2021 | [10 empty] | Закупка у единственного поставщика (пп.2.1.15 п.2.1 р.2 гл.17 ПоЗ) | нет | нет | нет | х | х | х | х | х | bar: 2018 to 2023
3.48 | 159 Приобретение противопожарного оборудования | 139604.59 | 02.2021 | 12.2021 | [10 empty] | Закупка у единственного поставщика (пп.2.1.15 п.2.1 р.2 гл.17 ПоЗ) | нет | нет | нет | х | х | х | х | х | bar: 2018 to 2023
3.49 | 161 Оказание транспортных услуг | 495000 | 01.2021 | 03.2021 | [10 empty] | Закупка у единственного поставщика (пп.2.1.15 п.2.1 р.2 гл.17 ПоЗ) | нет | нет | нет | х | х | х | х | х | bar: 2018 to 2023
3.50 | 166 Оказание услуг по вывозу твердых бытовых отходов | 274195.17 | 02.2021 | 08.2021 | [10 empty] | Закупка у единственного поставщика (пп.2.1.15 п.2.1 р.2 гл.17 ПоЗ) | нет | нет | нет | х | х | х | х | х | bar: 2018 to 2023
3.51 | 167 Поставка когтей и лазов | 141700 | 02.2021 | 06.2021 | [10 empty] | Закупка у единственного поставщика (пп.2.1.15 п.2.1 р.2 гл.17 ПоЗ) | нет | нет | нет | х | х | х | х | х | bar: 2018 to 2023
3.52 | 169 Поставка инвентаря | 200000 | 03.2021 | 12.2021 | [10 empty] | Закупка у единственного поставщика (пп.2.1.15 п.2.1 р.2 гл.17 ПоЗ) | нет | нет | нет | х | х | х | х | х | bar: 2018 to 2023
3.53 | 170 Услуги по ремонту электро и бензоинструмента | 350000 | 03.2021 | 12.2021 | [10 empty] | Закупка у единственного поставщика (пп.2.1.15 п.2.1 р.2 гл.17 ПоЗ) | нет | нет | нет | х | х | х | х | х | bar: 2018 to 2023
3.54 | 171 Поставка типографской продукции | 200000 | 03.2021 | 12.2021 | [10 empty] | Закупка у единственного поставщика (пп.2.1.15 п.2.1 р.2 гл.17 ПоЗ) | нет | да | нет | х | х | х | х | х | bar: 2018 to 2023
3.55 | 172 Поставка автоэмали и расходных материалов для лакокрасочных работ и шиномонтажа | 350000 | 03.2021 | 03.2022 | х | х | х | 262500 | 87500 | х |  |  |  |  | Закупка у единственного поставщика (пп.2.1.15 п.2.1 р.2 гл.17 ПоЗ) | нет | да | нет | х | х | х | 262500 | 87500
3.56 | 174 Поставка туалетной бумаги | 150000 | 03.2021 | 12.2021 | [10 empty] | Закупка у единственного поставщика (пп.2.1.15 п.2.1 р.2 гл.17 ПоЗ) | нет | да | нет | х | х | х | х | х | bar: 2018 to 2023
3.57 | 183 Внедрение комплекса программ "Стек-Энерго" | 5296830 | 04.2021 | 09.2021 | [10 empty] | Закупка у единственного поставщика (ч. 2.1.1.1. пп.2.1.1 п.2.1 р.2 гл.17 ПоЗ) | нет | да | нет | х | х | х | х | х | bar: 2018 to 2023
3.58 | 186 Монтаж системы автоматической пожарной сигнализации (АПС) и системы оповещения и управления эвакуацией при пожаре (СОУЭ) на объекте по адресу: г. Саратов, пр-т Энтузиастов, 64"Д" | 195000 | 03.2021 | 04.2021 | [10 empty] | Закупка у единственного поставщика (пп.2.1.15 п.2.1 р.2 гл.17 ПоЗ) | нет | нет | нет | х | х | х | х | х | bar: 2018 to 2023
3.59 | 203 Программный комплекс "Стек-ЭНЕРГО" на 50 АРМ в пределах 1 базы данных Лицензиата | 1123000 | 04.2021 | 09.2021 | [10 empty] | Закупка у единственного поставщика (ч. 2.1.1.1. пп.2.1.1 п.2.1 р.2 гл.17 ПоЗ) | нет | да | нет | х | х | х | х | х | bar: 2018 to 2023
3.60 | 213 Выполнение работ по метрологическому обеспечению (поверка СИ) | 2000000 | 05.2021 | 05.2022 | х | х | х | 1333300 | 666700 | х |  |  |  |  | Закупка у единственного поставщика (пп.2.1.1.3. п.2.1 р.2 гл.17 ПоЗ) | нет | нет | нет | х | х | х | х | х
3.61 | 228 Оказание услуг внутризоновой связи (ПАО "Ростелеком") | 170000 | 04.2021 | 04.2022 | х | х | х | 113300 | 56700 | х |  |  |  |  | Закупка у единственного поставщика (ч.2.1.7.1 пп.2.1.7 п.2.1 р.2 гл.17 ПоЗ) | нет | нет | нет | х | х | х | х | х
3.62 | 225 Поставка бумаги | 1791750 | 05.2021 | 07.2021 | [10 empty] | Запрос цен в электронной форме | да | нет | нет | х | х | х | х | х | bar: 2018 to 2023
3.63 | 226 Поставка запасных частей и комплектующих для бензинового и электроинструмента | 200000 | 04.2021 | 12.2021 | [10 empty] | Закупка у единственного поставщика (пп.2.1.15 п.2.1 р.2 гл.17 ПоЗ) | нет | нет | нет | х | х | х | х | х | bar: 2018 to 2023
3.64 | 239 Приобретение бухгалтерской справочной системы "Система Главбух" № 11-50 | 149537 | 04.2021 | 04.2022 | х | х | х | 99692 | 49845 | х |  |  |  |  | Закупка у единственного поставщика (пп.2.1.15 п.2.1 р.2 гл.17 ПоЗ) | нет | нет | нет | х | х | х | х | х
3.65 | 242 Заключение договора на поставку автомобильных аккумуляторов | 400000 | 04.2021 | 03.2022 | х | х | х | 300000 | 100000 | х |  |  |  |  | Закупка у единственного поставщика (пп.2.1.15 п.2.1 р.2 гл.17 ПоЗ) | нет | да | нет | х | х | х | 300000 | 100000
3.66 | 266 Поставка диэлектрических перчаток | 108702 | 07.2021 | 08.2021 | [10 empty] | Закупка у единственного поставщика (пп.2.1.15 п.2.1 р.2 гл.17 ПоЗ) | нет | нет | нет | х | х | х | х | х | bar: 2018 to 2023
3.67 | 269 Поставка автомобильных масел, тосола и тормозной жидкости | 900000 | 08.2021 | 07.2022 | х | х | х | 375000 | 525000 | х |  |  |  |  | Запрос цен в электронной форме | да | да | нет | х | х | х | 375000 | 525000
3.68 | 270 Поставка грузоподъемного, транспортирующего и погрузочно-разгрузочного оборудования | 398956 | 06.2021 | 06.2021 | [10 empty] | Закупка у единственного поставщика (пп.2.1.15 п.2.1 р.2 гл.17 ПоЗ) | нет | нет | нет | х | х | х | х | х | bar: 2018 to 2023
3.69 | 275 Приобретение ПО SQL Server 2019 | 487908 | 05.2021 | 05.2021 | [10 empty] | Закупка у единственного поставщика (пп.2.1.15 п.2.1 р.2 гл.17 ПоЗ) | нет | нет | нет | х | х | х | х | х | bar: 2018 to 2023
3.70 | 291 Поставка оборудования телемеханики | 352800 | 06.2021 | 10.2021 | [10 empty] | Закупка у единственного поставщика (пп.2.1.15 п.2.1 р.2 гл.17 ПоЗ) | нет | нет | нет | х | х | х | х | х | bar: 2018 to 2023
3.71 | 296 Поставка провода СИП | 1241472.49 | 06.2021 | 10.2021 | [10 empty] | Закупка у единственного поставщика (пп.2.1.16 п.2.1 р.2 гл.17 ПоЗ) | нет | да | нет | х | х | х | х | х | bar: 2018 to 2023
3.72 | 310 Поставка однофазных и трехфазных счетчиков | 498624 | 06.2021 | 08.2021 | [10 empty] | Закупка у единственного поставщика (пп.2.1.15 п.2.1 р.2 гл.17 ПоЗ) | нет | да | нет | х | х | х | х | х | bar: 2018 to 2023
3.73 | 311 Оказание услуги по обеспечению технической эксплуатации и обслуживанию теплотехнического оборудования котельной и технической эксплуатации систем газопотребления. | 240000 | 06.2021 | 06.2022 | х | х | х | 120000 | 120000 | х |  |  |  |  | Закупка у единственного поставщика (пп.2.1.15 п.2.1 р.2 гл.17 ПоЗ) | нет | да | нет | х | х | х | 120000 | 120000
3.74 | 332 Поставка кабельно-проводниковой продукции | 5287584.89 | 06.2021 | 11.2021 | [10 empty] | Запрос цен в электронной форме | да | да | нет | х | х | х | х | х | bar: 2018 to 2023
3.75 | 331 Приобретение нефтепродуктов через АЗС | 48000000 | 06.2021 | 07.2023 | х | х | х | 10000000 | 24000000 | 14000000 |  |  |  |  | Запрос предложений в электронной форме | да | нет | да, п. м) | х | х | х | х | х
3.76 | 342 Заключение договора на закупку сплит-систем | 299300 | 08.2021 | 12.2021 | [10 empty] | Закупка у единственного поставщика (пп.2.1.15 п.2.1 р.2 гл.17 ПоЗ) | нет | нет | нет | х | х | х | х | х | bar: 2018 to 2023
3.77 | 353 Услуги связи (интернет) | 140400 | 08.2021 | 07.2022 | х | х | х | 58500 | 81900 | х |  |  |  |  | Закупка у единственного поставщика (пп.2.1.7.3. п.2.1 р.2 гл.17 ПоЗ) | нет | нет | нет | х | х | х | х | х
3.78 | 354 Заключение договора на оказание услуг по ежемесячной модификации и сопровождению модифицированных ИСС "Кодекс"/"Техэксперт" | 320560.16 | 08.2021 | 07.2022 | х | х | х | 133566.73 | 186993.43 | х |  |  |  |  | Закупка у единственного поставщика (пп.2.1.15 п.2.1 р.2 гл.17 ПоЗ) | нет | нет | нет | х | х | х | х | х
3.79 | 355 Оказание аудиторских услуг | 350000 | 07.2021 | 03.2022 | х | х | х | 175000 | 175000 | х |  |  |  |  | Закупка у единственного поставщика (пп.2.1.15 п.2.1 р.2 гл.17 ПоЗ) | нет | нет | нет | х | х | х | х | х
3.80 | 357 Разработка проектов санитарно-защитной зоны | 499840 | 08.2021 | 12.2021 | [10 empty] | Закупка у единственного поставщика (пп.2.1.15 п.2.1 р.2 гл.17 ПоЗ) | нет | нет | нет | х | х | х | х | х | bar: 2018 to 2027
3.81 | 362 Поставка трансформаторов тока | 674863.2 | 08.2021 | 11.2021 | [10 empty] | Запрос цен в электронной форме | да | да | нет | х | х | х | х | х | bar: 2018 to 2027
3.82 | 373 Поставка СИЗ от падения с высоты | 363320 | 08.2021 | 10.2021 | [10 empty] | Закупка у единственного поставщика (пп.2.1.15 п.2.1 р.2 гл.17 ПоЗ) | нет | да | нет | х | х | х | х | х | bar: 2018 to 2027
3.83 | 374 Поставка арматуры СИП | 499293.55 | 08.2021 | 12.2021 | [10 empty] | Закупка у единственного поставщика (пп.2.1.15 п.2.1 р.2 гл.17 ПоЗ) | нет | да | нет | х | х | х | х | х | bar: 2018 to 2027
3.84 | 383 Поставка речного песка | 499698.68 | 10.2021 | 12.2021 | [10 empty] | Закупка у единственного поставщика (пп.2.1.15 п.2.1 р.2 гл.17 ПоЗ) | нет | нет | нет | х | х | х | х | х | bar: 2018 to 2027
3.85 | 384 Заключение договора на проведение на рабочих местах работников ЗАО "СПГЭС" плановых инструментальных замеров физических и химических факторов по программе Производственного контроля. | 450000 | 09.2021 | 12.2021 | [10 empty] | Закупка у единственного поставщика (пп.2.1.15 п.2.1 р.2 гл.17 ПоЗ) | нет | да | нет | х | х | х | х | х | bar: 2018 to 2027
3.86 | 389 Поставка расходных материалов, комплектующих и сетевого оборудования для компьютерной техники | 4306474 | 09.2021 | 11.2021 | [10 empty] | Запрос цен в электронной форме | да | да | нет | х | х | х | х | х | bar: 2018 to 2027
3.87 | 394 Выполнение комплекса кадастровых работ и работ по установлению охранных зон объектов электросетевого хозяйства | 2697800 | 10.2021 | 12.2021 | [10 empty] | Открытый конкурс | нет | нет | нет | х | х | х | х | х | bar: 2018 to 2027
3.88 | 395 Оказание услуг по организации участия сотрудников во Всероссийской тарифной конференции 2021. | 125000 | 09.2021 | 10.2021 | [10 empty] | Закупка у единственного поставщика (пп.2.1.15 п.2.1 р.2 гл.17 ПоЗ) | нет | нет | нет | х | х | х | х | х | bar: 2018 to 2027
3.89 | 396 Поставка керамической плитки | 148579.2 | 09.2021 | 10.2021 | [10 empty] | Закупка у единственного поставщика (пп.2.1.15 п.2.1 р.2 гл.17 ПоЗ) | нет | нет | нет | х | х | х | х | х | bar: 2018 to 2027
3.90 | 397 Изготовление метизов из латуни и алюминия для ремонта трансформаторов | 247726.66 | 09.2021 | 09.2021 | [10 empty] | Закупка у единственного поставщика (пп.2.1.15 п.2.1 р.2 гл.17 ПоЗ) | нет | нет | нет | х | х | х | х | х | bar: 2018 to 2027
3.91 | 402 Оказание услуг по вывозу твердых бытовых отходов | 300000 | 10.2021 | 09.2022 | х | х | х | 75000 | 225000 | х |  |  |  |  | Закупка у единственного поставщика (пп.2.1.15 п.2.1 р.2 гл.17 ПоЗ) | нет | нет | нет | х | х | х | х | х
3.92 | 403 Модификация действующей автоматизированной информационной системы "СПГЭС" в целях интеграции с системой спутникового мониторинга транспорта Wialon Local, включая настройку навигационного оборудования". | 3071539 | 09.2021 | 03.2022 | х | х | х | 921461.7 | 2150077.3 | х |  |  |  |  | Закупка у единственного поставщика (ч.2.1.1.1, пп.2.1.1 п.2.1 р.2 гл.17 ПоЗ) | нет | да | нет | х | х | х | 921461.7 | 2150077.3
3.93 | 404 Поставка автомобильных шин | 1000000 | 10.2021 | 09.2022 | х | х | х | 250000 | 750000 | х |  |  |  |  | Запрос цен в электронной форме | да | да | нет | х | х | х | 250000 | 750000
3.94 | 405 Услуги сотовой связи, услуги связи по АСКУЭ (ПАО "Мобильные Теле Системы") | 1200000 | 10.2021 | 09.2022 | х | х | х | 300000 | 900000 | х |  |  |  |  | Закупка у единственного поставщика (ч.2.1.7.2 пп.2.1.7 п.2.1 р.2 гл.17 ПоЗ) | нет | нет | да, пп. х) | х | х | х | х | х
3.95 | 406 Оказание услуг охраны при подключении объекта на пульт централизованного наблюдения | 150000 | 10.2021 | 09.2022 | х | х | х | 37500 | 112500 | х |  |  |  |  | Закупка у единственного поставщика (пп.2.1.15 п.2.1 р.2 гл.17 ПоЗ) | нет | да | нет | х | х | х | 37500 | 112500
3.96 | 431 Поставка масла трансформаторного ВГ | 1800000 | 10.2021 | 10.2022 | х | х | х | 300000 | 1500000 | х |  |  |  |  | Запрос цен в электронной форме | да | да | нет | х | х | х | 300000 | 1500000
3.97 | 432 Заключение договора на проведение обучения работников по Промышленной безопасности (стропальщики, рабочие люльки) и по безопасным приемам работы на высоте. | 178700 | 10.2021 | 11.2021 | [10 empty] | Закупка у единственного поставщика (пп.2.1.12 п.2.1 р.2 гл.17 ПоЗ) | нет | нет | нет | х | х | х | х | х | bar: 2018 to 2027
3.98 | 433 Оказание услуг почтовой связи | 320000 | 10.2021 | 12.2022 | х | х | х | 50000 | 270000 | х |  |  |  |  | Закупка у единственного поставщика (ч.2.1.7.5. пп.2.1.7 п.2.1 р.2 гл.17 ПоЗ) | нет | нет | нет | х | х | х | х | х
3.99 | 434 Оказание услуг по подписке и доставке газет и журналов | 170000 | 10.2021 | 12.2022 | х | х | х | 28400 | 141600 | х |  |  |  |  | Закупка у единственного поставщика (пп.2.1.1.9 п.2.1 р.2 гл.17 ПоЗ) | нет | да | нет | х | х | х | 28400 | 141600
3.100 | 436 Заключение договора на оказание услуг по эксплуатации объекта систем газопотребления. | 240000 | 10.2021 | 09.2022 | х | х | х | 60000 | 180000 | х |  |  |  |  | Закупка у единственного поставщика (пп.2.1.15 п.2.1 р.2 гл.17 ПоЗ) | нет | да | нет | х | х | х | 60000 | 180000
3.101 | 437 Техническая экспертиза состояния силовых трансформаторов. | 263150 | 10.2021 | 11.2021 | [10 empty] | Закупка у единственного поставщика (пп.2.1.15 п.2.1 р.2 гл.17 ПоЗ) | нет | нет | нет | х | х | х | х | х | bar: 2018 to 2027
3.102 | 438 Поставка запасных частей к автомобилям марки Mitsubishi, Toyota, Renault, Skoda, Ssang Young. | 490000 | 10.2021 | 09.2022 | х | х | х | 122500 | 367500 | х |  |  |  |  | Закупка у единственного поставщика (пп.2.1.15 п.2.1 р.2 гл.17 ПоЗ) | нет | да | нет | х | х | х | 122500 | 367500
3.103 | 439 Поставка запасных частей к автомобилям грузовым марки УАЗ. | 1100000 | 10.2021 | 09.2022 | х | х | х | 275000 | 825000 | х |  |  |  |  | Запрос цен в электронной форме | да | да | нет | х | х | х | 275000 | 825000
3.104 | 466 Поставка запасных частей к снегоходам и мотовездеходам. | 490000 | 10.2021 | 10.2022 | х | х | х | 81700 | 408300 | х |  |  |  |  | Закупка у единственного поставщика (пп.2.1.15 п.2.1 р.2 гл.17 ПоЗ) | нет | да | нет | х | х | х | 81700 | 408300
3.105 | 483 Заключение договора на проведение планового мед.осмотра работников ЗАО "СПГЭС", занятых на работах с вредными и (или) опасными условиями труда. | 118500 | 10.2021 | 11.2021 | [10 empty] | Закупка у единственного поставщика (пп.2.1.15 п.2.1 р.2 гл.17 ПоЗ) | нет | да | нет | х | х | х | х | х | bar: 2018 to 2027
4. Программа по технологическому присоединению заявителей
4.1 | 148 СМР. Строительство КЛ-0,4 кВ от РУ-0,4кВ ТП-326 до ВРУ №2 нежилого помещения по адресу: г. Саратов, ул. Московская, д.137/149, помещение 2 | 395259.3 | 01.2021 | 01.2021 | [10 empty] | Закупка у единственного поставщика (пп.2.1.22 п.2.1 р.2 гл.17 ПоЗ) | нет | да | нет | х | х | х | х | х | bar: 2018 to 2023
4.2 | 149 СМР. Реконструкция ВЛИ-0,4кВ от РУ-0,4 кВ ТП-100 до опоры №1-00/3. Строительство ВЛИ-0,4кВ ТП-100 от опоры №1-00/3 до границ земельного участка по адресу: г. Саратов, ул. Серова, 14 | 184797.91 | 01.2021 | 02.2021 | [10 empty] | Закупка у единственного поставщика (пп.2.1.22 п.2.1 р.2 гл.17 ПоЗ) | нет | да | нет | х | х | х | х | х | bar: 2018 to 2023
4.3 | 150 ПИР. Строительство ВЛИ-0,4кВ КТП-497 от опоры №1-00/7 до границ земельного участка по адресу: г. Саратов, пр. Строителей, б/н | 107002.69 | 01.2021 | 04.2021 | [10 empty] | Закупка у единственного поставщика (пп.2.1.22 п.2.1 р.2 гл.17 ПоЗ) | нет | да | нет | х | х | х | х | х | bar: 2018 to 2023
4.4 | 151 ПИР. Строительство ВЛИ-0,4кВ ТП-323 от опоры №4-02/3 до границ земельного участка по адресу: г. Саратов, 4-й Динамовский проезд, д.34 | 122325.06 | 01.2021 | 04.2021 | [10 empty] | Закупка у единственного поставщика (пп.2.1.22 п.2.1 р.2 гл.17 ПоЗ) | нет | да | нет | х | х | х | х | х | bar: 2018 to 2023
4.5 | 155 ПИР. Реконструкция ВЛИ-0,4кВ ТП-1070 от опоры №1-00/1 до опоры №1-00/8 по адресу: г. Саратов, 2-й Огородный проезд, д.8-д.24 | 118747.21 | 01.2021 | 03.2021 | [10 empty] | Закупка у единственного поставщика (пп.2.1.22 п.2.1 р.2 гл.17 ПоЗ) | нет | да | нет | х | х | х | х | х | bar: 2018 to 2023
4.6 | 160 СМР. Реконструкция РУ-0,4 кВ ТП-755 по адресу: г. Саратов, ул. Большая Садовая угол ул. Шелковичной | 281117.6 | 01.2021 | 02.2021 | [10 empty] | Закупка у единственного поставщика (пп.2.1.22 п.2.1 р.2 гл.17 ПоЗ) | нет | да | нет | х | х | х | х | х | bar: 2018 to 2023
4.7 | 162 СМР. Строительство КЛ-0,4 кВ от РУ-0,4кВ новой ТП до границы земельного участка (к/н 64:48:030101:144) заявителя по адресу: г. Саратов, VII микрорайон | 290146.68 | 01.2021 | 02.2021 | [10 empty] | Закупка у единственного поставщика (пп.2.1.22 п.2.1 р.2 гл.17 ПоЗ) | нет | да | нет | х | х | х | х | х | bar: 2018 to 2023
4.8 | 163 СМР. Строительство трассы ВЛИ-0,4кВ ТП-606 от опоры №2-00/1А до опоры у участка заяви-теля по адресу: г. Саратов, 5-й Соколовогорский проезд, д.3/2, д.3/1 | 182648.26 | 02.2021 | 03.2021 | [10 empty] | Закупка у единственного поставщика (пп.2.1.22 п.2.1 р.2 гл.17 ПоЗ) | нет | да | нет | х | х | х | х | х | bar: 2018 to 2023
4.9 | 164 ПИР. Строительство трассы 2КЛ-10 кВ от новой КТП до соединения с кабелем направления «ТП-83 – ТП-42», с учетом ближайших соединительных муфт | 157087.49 | 02.2021 | 05.2021 | [10 empty] | Закупка у единственного поставщика (пп.2.1.22 п.2.1 р.2 гл.17 ПоЗ) | нет | да | нет | х | х | х | х | х | bar: 2018 to 2023
4.10 | 165 ПИР. Строительство ВЛИ-0,4кВ КТП-942 от опоры №1-02/1 до опоры №1-02/3. КЛ-0,4 кВ от РУ-0,4 кВ КТП-942 до опоры №1-02/1 ВЛИ-0,4 кВ ТП-258 (кабельный вывод) | 109975 | 02.2021 | 06.2021 | [10 empty] | Закупка у единственного поставщика (пп.2.1.22 п.2.1 р.2 гл.17 ПоЗ) | нет | да | нет | х | х | х | х | х | bar: 2018 to 2023
4.11 | 168 СМР. Строительство 2КЛ-0,4 кВ от РУ-0,4 кВ ТП-1356 до опоры №1-00/2. Строительство трас-сы ВЛИ-0,4кВ ТП-1356 от опоры №1-00/2 до опоры №1-00/8 у границ земельного участка по адресу: г. Саратов, ул. Усиевича, 21, 23 | 353041.52 | 02.2021 | 02.2021 | [10 empty] | Закупка у единственного поставщика (пп.2.1.22 п.2.1 р.2 гл.17 ПоЗ) | нет | да | нет | х | х | х | х | х | bar: 2018 to 2023
4.12 | 175 ПИР. Реконструкция кабельно-воздушной линии 1 кВ ТП-356 с заменой существующего кабеля на провод марки СИП от ШРС-1/ТП-356 до вновь устанавливаемого ШРС у дома №134 по ул. им. Н.Г. Чернышевского, заменой существующей РК на фасаде дома №134 по ул. им. Н.Г. Чернышевского на ШРС1-54У3, заменой существующей линейной группы номинальным током 100А на линейную группу номинальным током 250А в ШРС-1/ТП-356, установленного у дома №169 по ул. им. Н.Г. Чернышевского | 103774.68 | 03.2021 | 06.2021 | [10 empty] | Закупка у единственного поставщика (пп.2.1.22 п.2.1 р.2 гл.17 ПоЗ) | нет | да | нет | х | х | х | х | х | bar: 2018 to 2023
4.13 | 176 ПИР. Строительство ШРС вблизи границы земельного участка заявителя по адресу: г. Саратов, 3-й Московский пр., 16Д. Строительство КЛ-0,4 кВ от РУ-0,4 кВ ТП-1414 до нового ШРС, расположенного по адресу: г. Саратов, 3-й Московский пр., 16Д. Перевод КЛ-0,4 кВ направления на «ЧП Маршал» с I с.ш. на II с.ш. РУ-0,4 кВ ТП-1414 | 159071.99 | 03.2021 | 06.2021 | [10 empty] | Закупка у единственного поставщика (пп.2.1.22 п.2.1 р.2 гл.17 ПоЗ) | нет | да | нет | х | х | х | х | х | bar: 2018 to 2023
4.14 | 177 ПИР. Установка ШРС у офисного здания по адресу: г. Саратов, ул. им. Чернышевского Н.Г., 116А. Строительство КЛ-0,4 кВ от I с.ш. РУ-0,4 кВ РП-615 до нового ШРС по адресу: г. Саратов, ул. им. Чернышевского Н.Г., д. 116А | 127456.52 | 03.2021 | 05.2021 | [10 empty] | Закупка у единственного поставщика (пп.2.1.22 п.2.1 р.2 гл.17 ПоЗ) | нет | да | нет | х | х | х | х | х | bar: 2018 to 2023
4.15 | 178 ПИР. Строительство ШРС вблизи границы земельного участка заявителя по адресу: г. Саратов, ул. Московская, 156Д. Строительство КЛ-0,4 кВ от РУ-0,4 кВ ТП-1448 до нового ШРС, расположенного по адресу: г. Саратов, ул. Московская, 156Д. Перевод КЛ-0,4 кВ направления «магазин “Пряжа”» из РУ-0,4 кВ ТП-1448 в ШРС №2 ТП-1448, расположенного по адресу: г. Саратов, ул. Московская, 156А | 202963.92 | 03.2021 | 04.2021 | [10 empty] | Закупка у единственного поставщика (пп.2.1.22 п.2.1 р.2 гл.17 ПоЗ) | нет | да | нет | х | х | х | х | х | bar: 2018 to 2023
4.16 | 179 СМР. Строительство КЛ-0,4 кВ от РУ-0,4 кВ ТП-1408 до ВРУ магазина по адресу: г. Саратов, ул. Ленинградская, б/н | 185809.8 | 03.2021 | 05.2021 | [10 empty] | Закупка у единственного поставщика (пп.2.1.22 п.2.1 р.2 гл.17 ПоЗ) | нет | да | нет | х | х | х | х | х | bar: 2018 to 2023
4.17 | 180 СМР. Строительство новой ТП по типу К-42-1000 с четырьмя кабельными вводами 6 кВ на два трансформатора мощностью до 1000 кВА по адресу: г. Саратов, Заводской район, ул. им. Чер-нышевского Н.Г., б/н | 2780199.6 | 03.2021 | 05.2021 | [10 empty] | Закупка у единственного поставщика (пп.2.1.22 п.2.1 р.2 гл.17 ПоЗ) | нет | да | нет | х | х | х | х | х | bar: 2018 to 2023
4.18 | 181 СМР. Строительство новой БКТП по адресу: г. Саратов, ул. Весенняя, 1. Реконструкция РУ-6 кВ ТП-610 по адресу: г. Саратов, ул. Весенняя, 1. Строительство 2 КЛ-6 кВ от РУ-6 кВ новой БКТП до ТП-610, 4 КЛ-6 кВ от РУ-6 кВ новой БКТП до соединения с кабелями направления ТП-603 – ТП ООО «ВолгаНефтетранс» (I с.ш.) и ТП-603 – ТП ООО «ВолгаНефтетранс» (II с.ш.), 8 КЛ-0,4 кВ от РУ-0,4 кВ новой БКТП (I и II с.ш.) до ВРУ жилых домов №1, №2, №3 и ВРУ котельной, по адресу: г. Саратов, ул. Весенняя, 1. | 10304213.84 | 03.2021 | 07.2021 | [10 empty] | Закупка у единственного поставщика (пп.2.1.22 п.2.1 р.2 гл.17 ПоЗ) | нет | да | нет | х | х | х | х | х | bar: 2018 to 2023
4.19 | 192 Заключение договора на строительство КЛ-0,4 кВ от РУ-0,4кВ ТП-314 до границ земельного участка заявителя с кадастровым номером 64:48:040406:8133 по адресу: г. Саратов, ул. им. Тархова С.Ф. в Ленинском районе | 703437.6 | 03.2021 | 05.2021 | [10 empty] | Закупка у единственного поставщика (пп.2.1.22 п.2.1 р.2 гл.17 ПоЗ) | нет | да | нет | х | х | х | х | х | bar: 2018 to 2023
4.20 | 193 Заключение договора на строительство ВЛИ-0,4 кВ ТП-1085 от РУ-0,4кВ ТП-1085 до границ земельного участка по адресу: г. Саратов, Заводской район, ул. им. Расковой М.М. | 405056.4 | 03.2021 | 03.2021 | [10 empty] | Закупка у единственного поставщика (пп.2.1.22 п.2.1 р.2 гл.17 ПоЗ) | нет | да | нет | х | х | х | х | х | bar: 2018 to 2023
4.21 | 198 Заключение договора на выполнение проектно-изыскательских работ на строительство новой КТП-400-10/0,4 кВ с трансформатором ТМГ 250/10/0,4 кВ и прокладку 2КЛ-10 кВ от РУ 10 кВ новой КТП до соединения с кабелем 10 кВ «КТП-1336 – РП-Базовый-I» по адресу: г. Саратов, Сокурский тракт, д. 1 | 247640.21 | 04.2021 | 05.2021 | [10 empty] | Закупка у единственного поставщика (пп.2.1.22 п.2.1 р.2 гл.17 ПоЗ) | нет | да | нет | х | х | х | х | х | bar: 2018 to 2023
4.22 | 199 Заключение договора на выполнение проектно-изыскательских работ на строительство новой КТП-400-10/0,4 кВ с трансформатором ТМГ 250/10/0,4 кВ и прокладку 2КЛ-10 кВ от РУ-10 кВ новой КТП до соединения с кабелем 10 кВ «ТП-1392 – КТП-1809» по адресу: г. Саратов, ул. Депутатская, б/н. | 278747.89 | 04.2021 | 08.2021 | [10 empty] | Закупка у единственного поставщика (пп.2.1.22 п.2.1 р.2 гл.17 ПоЗ) | нет | да | нет | х | х | х | х | х | bar: 2018 to 2023
4.23 | 200 Заключение договора на выполнение проектно-изыскательских работ: - ПИР Реконструкция ВЛИ-0,4 кВ ТП-1103 от опоры №1-00/1 до опоры №1-00/20 и от опоры №1-00/1 до опоры №1-01/11 по адресу: г. Саратов, СТ «Дружба-54» на 9-й Дачной останов-ке, уч. 33; - ПИР Строительство ВЛИ-0,4 кВ ТП-1103 от опоры №1-01/11 до границы земельного участка по адресу: г. Саратов, СТ «Дружба-54» на 9-й Дачной остановке, уч. 33; - ПИР Строительство КЛ-0,4 кВ от РУ-0,4 кВ ТП-1103 до пунк-товой опоры ВЛИ-0,4 кВ ТП-1103, 9-я Дачная. | 551128.19 | 04.2021 | 06.2021 | [10 empty] | Закупка у единственного поставщика (пп.2.1.22 п.2.1 р.2 гл.17 ПоЗ) | нет | да | нет | х | х | х | х | х | bar: 2018 to 2023
4.24 | 201 Заключение договора на выполнение проектно-изыскательских работ на прокладку 3КЛ-0,4 кВ от РУ-0,4 кВ новой ТП до ВРУ многоквартирного дома (2-я очередь, 2 этап) по адресу: г. Саратов, квартал, ограниченный ул. им. Суворова А.В., ул. 1-й Аптечной, ул. Курдюмской, 3-м Курдюмским проездом в Кировском районе | 199048.87 | 04.2021 | 06.2021 | [10 empty] | Закупка у единственного поставщика (пп.2.1.22 п.2.1 р.2 гл.17 ПоЗ) | нет | да | нет | х | х | х | х | х | bar: 2018 to 2023
4.25 | 202 Заключение договора на выполнение проектно-изыскательских работ по реконструкции ТП-229 с заменой силового трансформатора мощностью 250 кВА на трансформатор 400 кВА; по прокладке КЛ-0,4 кВ от РУ-0,4 кВ ТП-229 до пунктовой опоры ВЛИ-0,4 кВ; по строительству ВЛИ-0,4 кВ от пунктовой опоры ВЛИ-0,4 кВ ТП-229 до опоры №3-01/3 по адресу: г. Саратов, 3-й Тепличный проезд, 34. | 138076.99 | 04.2021 | 06.2021 | [10 empty] | Закупка у единственного поставщика (пп.2.1.22 п.2.1 р.2 гл.17 ПоЗ) | нет | да | нет | х | х | х | х | х | bar: 2018 to 2023
4.26 | 204 Заключение договора на выполнение строительно-монтажных работ по строительству ВЛИ-0,4 кВ ТП-997 от опоры №1-00/7 до границ земельных участков заявителя по адресу: г. Саратов, Новосоколовогорский жилой район, б/н | 178014 | 04.2021 | 04.2021 | [10 empty] | Закупка у единственного поставщика (пп.2.1.22 п.2.1 р.2 гл.17 ПоЗ) | нет | да | нет | х | х | х | х | х | bar: 2018 to 2023
4.27 | 205 Заключение договора на выполнение проектно-изыскательских работ по строительству новой ТП (№21 по г.п.) с установкой силовых трансформаторов необходимой мощности, комплекта оборудования РУ-10 кВ и РУ-0,4 кВ; по прокладке 2КЛ-10 кВ от РУ-10 кВ ранее запроектированной ТП №22 (по г.п.) до РУ-10 кВ новой ТП №21 (по г.п.); по установке ШРС-1, ШРС-2, ШРС-3 вблизи жилых домов №1, №2 и №6 (4-я жилая группа); по прокладке КЛ-0,4 кВ от разных секций шин РУ-0,4 кВ новой ТП (№21 по г.п.) до ШРС жилого дома №1, ШРС жилого дома №2 и ШРС жилого дома №6 (4-я жилая группа) по адресу: г. Саратов, ул. Ипподромная | 1065974.22 | 04.2021 | 08.2021 | [10 empty] | Закупка у единственного поставщика (пп.2.1.22 п.2.1 р.2 гл.17 ПоЗ) | нет | да | нет | х | х | х | х | х | bar: 2018 to 2023
4.28 | 206 Заключение договора на выполнение проектно-изыскательских работ по строительству новой ТП (№20 по г.п.) с установкой силовых трансформаторов необходимой мощности, комплекта оборудования РУ-10 кВ и РУ-0,4 кВ; по прокладке 2КЛ-10 кВ от РУ-10 кВ ранее запроектированной ТП №21 (по г.п.) до РУ-10 кВ новой ТП №20 (по г.п.); по установке ШРС-1 и ШРС-2 вблизи жилых домов №2 и №4 (по г.п.); по прокладке КЛ-0,4 кВ от разных секций шин РУ-0,4 кВ новой ТП (№20 по г.п.) до ВРУ жилого дома №1, ШРС жилого дома №2, ВРУ жилого дома №3, ШРС жилого дома №4 по адресу: г. Саратов, ул. Ипподромная | 1241943.26 | 04.2021 | 08.2021 | [10 empty] | Закупка у единственного поставщика (пп.2.1.22 п.2.1 р.2 гл.17 ПоЗ) | нет | да | нет | х | х | х | х | х | bar: 2018 to 2023
4.29 | 207 Заключение договора на выполнение проектно-изыскательских работ по строительству новой ТП (№19 по г.п.) с установкой силовых трансформаторов необходимой мощности, комплекта оборудования РУ-10 кВ и РУ-0,4 кВ; по установке оборудования в РУ-10 кВ (КСО-394-03 – 2 шт.) в ранее запроектированной ТП-25 (по г.п. 1-я жилая группа); по прокладке 2КЛ-10 кВ от РУ-10 кВ новой ТП №19 (по г.п.) до РУ-10 кВ ранее запроектированной ТП №20 (по г.п.); 2КЛ-10 кВ от РУ-10 кВ новой ТП №19 (по г.п.) до РУ-10 кВ ранее запроектированной ТП №25 (по г.п.); по установке ШРС-1, ШРС-2 и ШРС-3 вблизи жилых домов №5, 6, 7 (по г.п. 3-я жилая группа); по прокладке КЛ-0,4 кВ от разных секций шин РУ-0,4 кВ новой ТП (№19 по г.п.) до ШРС жилого дома №5, ШРС жилого дома №6, ШРС жилого дома №7 по адресу: г. Саратов, ул. Ипподромная | 1434641.16 | 04.2021 | 08.2021 | [10 empty] | Закупка у единственного поставщика (пп.2.1.22 п.2.1 р.2 гл.17 ПоЗ) | нет | да | нет | х | х | х | х | х | bar: 2018 to 2023
4.30 | 208 Заключение договора на выполнение проектно-изыскательских работ по строительству новой ТП (№22 по г.п.) с установкой силовых трансформаторов необходимой мощности, комплекта оборудования РУ-10 кВ и РУ-0,4 кВ; по установке оборудования в РУ-10 кВ (КСО-394-03 – 2 шт.) в ранее запроектированной ТП-23 (по г.п. 1-я жилая группа); по прокладке 2КЛ-10 кВ от РУ-10 кВ ранее запроектированной ТП №23 (по г.п.) до РУ-10 кВ новой ТП №22 (по г.п.); по установке ШРС-1-1, ШРС-1-2, ШРС-2 и ШРС-3 вблизи жилых домов №3, 4, 5 (по г.п. 4-я жилая группа); по прокладке КЛ-0,4 кВ от разных секций шин РУ-0,4 кВ новой ТП (№22 по г.п.) до ШРС жилого дома №3, ШРС жилого дома №4, ШРС жилого дома №5 по адресу: г. Саратов, ул. Ипподромная | 1227032.15 | 04.2021 | 08.2021 | [10 empty] | Закупка у единственного поставщика (пп.2.1.22 п.2.1 р.2 гл.17 ПоЗ) | нет | да | нет | х | х | х | х | х | bar: 2018 to 2023
4.31 | 218 Заключение договора на выполнение проектно-изыскательских работ по строительству новой ТП (№24 по г.п.) с установкой силовых трансформаторов необходимой мощности, комплекта оборудования РУ-10 кВ и РУ-0,4 кВ; по прокладке 2КЛ-10 кВ от РУ-10 кВ ранее запроектированной ТП №23 (по г.п.) до РУ-10 кВ новой ТП №24 (по г.п.); по прокладке КЛ-0,4 кВ от разных секций шин РУ-0,4 кВ новой ТП (№24 по г.п.) до ВРУ-1, ВРУ-2, ВРУ-3, ВРУ-4 жилого до-ма №13 (по г.п. по ул. Ипподромная) по адресу: г. Саратов, ул. им. Михаила Булгакова, 8; от разных секций шин РУ-0,4 кВ новой ТП (№24 по г.п.) до ВРУ-1, ВРУ-2 жилого дома №14 (по г.п. по ул. Ипподромная) по адресу: г. Саратов, ул. им. Евгения Долгина, 4 в Ленинском районе г. Саратова (жилой комплекс «Городские просторы») | 1503467.85 | 04.2021 | 09.2021 | [10 empty] | Закупка у единственного поставщика (пп.2.1.22 п.2.1 р.2 гл.17 ПоЗ) | нет | да | нет | х | х | х | х | х | bar: 2018 to 2023
4.32 | 219 Заключение договора на выполнение строительно-монтажных работ по прокладке 2КЛ-0,4 кВ от РУ-0,4 кВ ТП-1141 до существующей опоры №1-01/10 ВЛИ-0,4 кВ ТП-1141 и строительству ВЛИ-0,4 кВ от существующей опоры №1-01/10 до опоры №1-01/7 ВЛИ-0,4 кВ ТП-1141 по адресу: г. Саратов, ул. Гвардейская | 1022416.8 | 04.2021 | 05.2021 | [10 empty] | Закупка у единственного поставщика (пп.2.1.22 п.2.1 р.2 гл.17 ПоЗ) | нет | да | нет | х | х | х | х | х | bar: 2018 to 2023
4.33 | 220 Заключение договора на выполнение проектно-изыскательских работ по строительству КЛ-0,4 кВ от РУ-0,4 кВ КТП-991 до границы земельного участка заявителя по адресу: г. Саратов, ул. Буровая (район завода «Контакт») | 199670.94 | 04.2021 | 09.2021 | [10 empty] | Закупка у единственного поставщика (пп.2.1.22 п.2.1 р.2 гл.17 ПоЗ) | нет | да | нет | х | х | х | х | х | bar: 2018 to 2023
4.34 | 223 Заключение договора на выполнение строительно-монтажных работ по строительству КЛ-0,4 кВ от РУ-0,4 кВ новой КТП до опоры №1-00/12 (кабельный вывод), ВЛИ-0,4кВ новой КТП от опоры №1-00/12 до опоры №1-06/3 у границ земельного участка по адресу: г. Саратов, ул. Плодородная. | 517224 | 04.2021 | 05.2021 | х | х | х | х | х | х | Закупка у единственного поставщика (пп.2.1.22 п.2.1 р.2 гл.17 ПоЗ) | нет | да | нет | Закупка у единственного поставщика (пп.2.1.22 п.2.1 р.2 гл.17 ПоЗ) | нет | да | нет | х | х | х | х | х
4.35 | 224 Заключение договора на выполнение строительно-монтажных работ по монтажу оборудования в РУ-6 кВ встроенной ТП-6/0,4 по адресу: г. Саратов, ул. им. С.Т. Разина, д. 36А, строительству КЛ-6 кВ от РУ-6 кВ новой ТП до ТП-463 и КЛ-6 кВ от РУ-6 кВ новой ТП до соединения с кабелем направления к ТП-212 | 2583850.8 | 04.2021 | 06.2021 | [10 empty] | Закупка у единственного поставщика (пп.2.1.22 п.2.1 р.2 гл.17 ПоЗ) | нет | да | нет | х | х | х | х | х | bar: 2018 to 2023
4.36 | 229 Заключение договора на выполнение строительно-монтажных работ по строительству ВЛИ-0,4 кВ ТП-787 от опоры №1-05/1 до границы земельного участка по адресу: Саратовская область, Саратовский район, Расковское муниципальное образование, п. Расково, ул. Мира, уч. 57 | 220053.6 | 04.2021 | 05.2021 | [10 empty] | Закупка у единственного поставщика (пп.2.1.22 п.2.1 р.2 гл.17 ПоЗ) | нет | да | нет | х | х | х | х | х | bar: 2018 to 2023
4.37 | 233 Заключение договора на строительство КТП по адресу: г. Саратов, ст. Трофимовский-2, б/н. 2КЛ-10 кВ от новой КТП до соединения с кабелем 10 кВ направления «ТП-1976 – ТП-2011» с учетом ближайших соединительных муфт. | 1609382.4 | 04.2021 | 05.2021 | [10 empty] | Закупка у единственного поставщика (пп.2.1.22 п.2.1 р.2 гл.17 ПоЗ) | нет | да | нет | х | х | х | х | х | bar: 2018 to 2023
4.38 | 236 Заключение договора на выполнение строительно-монтажных работ по установке ШРС/ТП-28 по адресу: г. Саратов, ул. Мичурина, 134А, вблизи земельного участка с кадастровым номером 64:48:010318:58. | 210400.08 | 04.2021 | 05.2021 | [10 empty] | Закупка у единственного поставщика (пп.2.1.22 п.2.1 р.2 гл.17 ПоЗ) | нет | да | нет | х | х | х | х | х | bar: 2018 to 2023
4.39 | 237 Заключение договора на выполнение строительно-монтажных работ по реконструкции РУ-10 кВ ТП-1875 с установкой линейных камер КСО на разных секциях шин, расположенной по адресу: г. Саратов, ул. Тархова, 29А. | 387054 | 04.2021 | 07.2021 | [10 empty] | Закупка у единственного поставщика (пп.2.1.22 п.2.1 р.2 гл.17 ПоЗ) | нет | да | нет | х | х | х | х | х | bar: 2018 to 2023
4.40 | 238 Заключение договора на выполнение проектно-изыскательских работ по проектированию КТП по адресу: г. Саратов, п. Калашников, проектированию трассы 2КЛ-10 кВ от новой КТП по адресу: г. Саратов, п. Калашников до РУ – 6кВ ТП – 1069 | 418896.2 | 04.2021 | 05.2021 | [10 empty] | Закупка у единственного поставщика (пп.2.1.22 п.2.1 р.2 гл.17 ПоЗ) | нет | да | нет | х | х | х | х | х | bar: 2018 to 2023
4.41 | 244 Заключение договора на выполнение проектно-изыскательских работ по строительству ВЛИ-0,4 кВ от опоры №1-09/4 ВЛИ-0,4 кВ ТП-787 до границы земельного участка заявителя по адресу: Саратовская область, Саратовский район, Расковское муниципальное образование, п. Расково, ул. Перспективная, уч. №23 | 102461.11 | 04.2021 | 07.2021 | [10 empty] | Закупка у единственного поставщика (пп.2.1.22 п.2.1 р.2 гл.17 ПоЗ) | нет | да | нет | х | х | х | х | х | bar: 2018 to 2023
4.42 | 245 Заключение договора на выполнение проектно-изыскательских работ по строительству ВЛИ-0,4 кВ от РУ-0,4 кВ ТП-1352 до границы земельного участка объекта заявителя по адресу: г. Саратов, ул. Телеграфная, д. 5 | 121832.66 | 04.2021 | 09.2021 | [10 empty] | Закупка у единственного поставщика (пп.2.1.22 п.2.1 р.2 гл.17 ПоЗ) | нет | да | нет | х | х | х | х | х | bar: 2018 to 2023
4.43 | 246 Заключение договора на выполнение строительно-монтажных работ по установке ШРС у ТП-54 ЗАО «СПГЭС», расположенной по адресу: г. Саратов, ул. им. Разина С.Т., 87 | 126177.06 | 04.2021 | 05.2021 | [10 empty] | Закупка у единственного поставщика (пп.2.1.22 п.2.1 р.2 гл.17 ПоЗ) | нет | да | нет | х | х | х | х | х | bar: 2018 to 2023
4.44 | 247 Заключение договора на выполнение проектно-изыскательских работ по проектированию новой КТП. 2 КЛ-6 кВ от новой КТП до соединения с кабелем 6 кВ направления «ТП-1347 – ТП – 1317». КЛ -0,4кВ от новой КТП до границы земельного участка заявителя по адресу: 2-й Детский проезд, д. 25/21 | 339509.88 | 04.2021 | 08.2021 | [10 empty] | Закупка у единственного поставщика (пп.2.1.22 п.2.1 р.2 гл.17 ПоЗ) | нет | да | нет | х | х | х | х | х | bar: 2018 to 2023
4.45 | 248 Заключение договора на выполнение строительно-монтажных работ по монтажу оборудования в встроенной ТП по адресу: г. Саратов, ул. Астраханская, б/н. Прокладки 4КЛ-6 кВ от новой ТП до соединения с кабелями направления ТП-1302 I с.ш. – ТП-1299, ТП-1302 II с.ш. – ТП-1079 с учетом ближайших соединительных муфт. | 8952025.2 | 05.2021 | 09.2021 | [10 empty] | Закупка у единственного поставщика (пп.2.1.22 п.2.1 р.2 гл.17 ПоЗ) | нет | да | нет | х | х | х | х | х | bar: 2018 to 2023
4.46 | 251 Заключение договора на выполнение проектно-изыскательских работ по проектированию блочной комплектной трансформаторной подстанции по адресу: г. Саратов, ул. Буровая, 38, а также по проектированию кабельных линий 10 кВ от БКТП по адресу: г. Саратов, ул. Буровая, 38 до соединения с кабелем направления РП-Поливановский-КТП-991 в сторону РП-Поливановский, кабельной линии 10 кВ от БКТП по адресу: г. Саратов, ул. Буровая, 38 до КТП-991 | 426656.72 | 05.2021 | 07.2021 | [10 empty] | Закупка у единственного поставщика (пп.2.1.22 п.2.1 р.2 гл.17 ПоЗ) | нет | да | нет | х | х | х | х | х | bar: 2018 to 2023
4.47 | 252 Заключение договора на выполнение проектно-изыскательских работ по проектированию строительства КТП транзитного типа с установкой трансформатора необходимой мощности, реконструкции РУ-6 кВ ТП-797 с установкой на разных секциях шин двух линейных камер КСО-394, строительству 2КЛ-6 кВ сечением 3х150мм2 с бумажной изоляцией, ориентировочной протяженностью 2х250 м от новой КТП до РУ-6 кВ ТП-797. | 498000 | 05.2021 | 08.2021 | [10 empty] | Закупка у единственного поставщика (пп.2.1.22 п.2.1 р.2 гл.17 ПоЗ) | нет | да | нет | х | х | х | х | х | bar: 2018 to 2023
4.48 | 262 Заключение договора на выполнение строительно-монтажных работ по реконструкции ТП-19 (по генплану), расположенной по адресу: г. Саратов, Кировский район, жилой район «Солнечный-2», микрорайон №11 | 1510482 | 05.2021 | 06.2021 | [10 empty] | Закупка у единственного поставщика (пп.2.1.22 п.2.1 р.2 гл.17 ПоЗ) | нет | да | нет | х | х | х | х | х | bar: 2018 to 2023
4.49 | 263 Заключение договора на выполнение строительно-монтажных работ по строительству ВЛИ-0,4 кВ от опоры №4-03/7 ВЛИ-0,4 кВ ТП-323 до границы земельного участка заявителя с кадастровым номером 64:48:020263:8 по адресу: г. Саратов, 4-й Динамовский проезд, д. 34 | 151060.08 | 05.2021 | 05.2021 | [10 empty] | Закупка у единственного поставщика (пп.2.1.22 п.2.1 р.2 гл.17 ПоЗ) | нет | да | нет | х | х | х | х | х | bar: 2018 to 2023
4.50 | 265 Заключение договора на выполнение проектно-изыскательских работ по проектированию КТП- 6/0,4кВ по адресу: г. Саратов, ул. Киевская, вблизи Храма Божией Матери, 4-х КЛ – 6кВ от новой КТП: одного до ТП – 1301, одного до ТП – 379, одного до ТП – 45, одного до соединения с кабелем направления РП – Стадион – ТП – 379, 6-х КЛ – 0,4 кВ от новой КТП до ВРУ – 1, ВРУ – 2. ВРУ – 3 по адресу: пр. Энтузиастов, б/н | 1008619.7 | 05.2021 | 10.2021 | [10 empty] | Закупка у единственного поставщика (пп.2.1.22 п.2.1 р.2 гл.17 ПоЗ) | нет | да | нет | х | х | х | х | х | bar: 2018 to 2023
4.51 | 283 Заключение договора на выполнение строительно-монтажных работ по реконструкции ВЛ-0,4 кВ ТП-1070 от опоры №1-00/1 до опоры №1-00/8 в Заводском районе г. Саратова, 2-й Огородный проезд, д. 8 – д. 24 | 342415.2 | 05.2021 | 06.2021 | [10 empty] | Закупка у единственного поставщика (пп.2.1.22 п.2.1 р.2 гл.17 ПоЗ) | нет | да | нет | х | х | х | х | х | bar: 2018 to 2023
4.52 | 284 Заключение договора на выполнение строительно-монтажных работ по строительству КЛ-0,4 кВ от РУ-0,4 кВ ТП-817 до границы земельного участка заявителя с к/н 64:48:020634:48 по адресу: г. Саратов, ул. Огородная, д. №148. | 486609.6 | 05.2021 | 06.2021 | [10 empty] | Закупка у единственного поставщика (пп.2.1.22 п.2.1 р.2 гл.17 ПоЗ) | нет | да | нет | х | х | х | х | х | bar: 2018 to 2023
4.53 | 286 Заключение договора на выполнение строительно-монтажных работ по строительству новой КТП. 2КЛ-6 кВ от РУ-6 кВ новой КТП до соединения с кабелем направления «ТП-1824 – ТП-2017» по адресу: г. Саратов, Заводской район, ул. Васильковская, 1. | 2374794 | 05.2021 | 07.2021 | [10 empty] | Закупка у единственного поставщика (пп.2.1.22 п.2.1 р.2 гл.17 ПоЗ) | нет | да | нет | х | х | х | х | х | bar: 2018 to 2023
4.54 | 287 Заключение договора на выполнение проектно-изыскательских работ по проектированию строительства новой ТП (№9 по г.п.) по типу К – 42-1000 по адресу: г. Саратов, Кировский район, жилой район «Солнечный -2», микрорайон 9 (3-я жилая группа), с установкой трансформаторов необходимой мощности, комплекта оборудования РУ-10 кВ (камеры КСО-394) и РУ-0,4 кВ. А также по проектированию кабелей 10 кВ сечением 3х150мм2 от РУ-10 кВ новой ТП: двух кабелей до ТП - 871 и четырех до соединения с кабелями направлений ТП – 698-ТП-838 (I и II с.ш.) . Проектирование КЛ-0,4кВ сечением до 200 м2 с изоляцией из сшитого полиэтилена от разных секций шин РУ-0,4 кВ новой ТП до: ВРУ-1 жилого дома №6, ВРУ-2 жилого дома №6; ВРУ-1 жилого дома №7; ВРУ-1 жилого дома №8; ВРУ-2 жилого дома №8. | 1574377.35 | 05.2021 | 07.2021 | [10 empty] | Закупка у единственного поставщика (пп.2.1.22 п.2.1 р.2 гл.17 ПоЗ) | нет | да | нет | х | х | х | х | х | bar: 2018 to 2023
4.55 | 293 Заключение договора на выполнение строительных работ по строительству новой ТП по адресу: г. Саратов, на пересечении улиц Алексеевской, Наумовской, Рябиновской и Добряковской в Кировском районе | 2734318.8 | 06.2021 | 07.2021 | [10 empty] | Закупка у единственного поставщика (пп.2.1.22 п.2.1 р.2 гл.17 ПоЗ) | нет | да | нет | х | х | х | х | х | bar: 2018 to 2023
4.56 | 294 Заключение договора на выполнение строительно-монтажных работ по реконструкции КТП-981 с заменой трансформатора мощностью 250 кВА на трансформатор мощностью 400 кВА, расположенного по адресу: г. Саратов, ш. Московское, 23Б | 367820.4 | 06.2021 | 08.2021 | [10 empty] | Закупка у единственного поставщика (пп.2.1.22 п.2.1 р.2 гл.17 ПоЗ) | нет | да | нет | х | х | х | х | х | bar: 2018 to 2023
4.57 | 295 Заключение договора на выполнение проектно-изыскательских работ по строительству ВЛИ-0,4 от опоры возле дома №2 по ул. им. Батавина П.Ф. до опоры у земельного участка с к.н. 64:48:040405:3, по адресу: г. Саратов, пересечение ул. им. Тархова С.Ф. и ул. им. Батавина П.Ф.; КЛ-0,4 кВ от ШРС №2/ТП-1231 до опоры возле дома №2 по ул. им. Батавина П.Ф. | 110021.95 | 06.2021 | 08.2021 | [10 empty] | Закупка у единственного поставщика (пп.2.1.22 п.2.1 р.2 гл.17 ПоЗ) | нет | да | нет | х | х | х | х | х | bar: 2018 to 2023
4.58 | 297 Заключение договора на выполнение строительно-монтажных работ по реконструкции КТП-896 с заменой силовых трансформаторов 250 кВА на трансформаторы мощностью 400 кВА по адресу: г. Саратов, ул. им. Тархова С.Ф. и ул. Топольчанская. | 721081.2 | 06.2021 | 11.2021 | [10 empty] | Закупка у единственного поставщика (пп.2.1.22 п.2.1 р.2 гл.17 ПоЗ) | нет | да | нет | х | х | х | х | х | bar: 2018 to 2023
4.59 | 298 Заключение договора на выполнение строительно-монтажных работ по строительству КЛ-0,4 кВ от РУ-0,4 кВ ТП-17 (по ген. плану) до ВРУ-1, 2, 3 ж/д №7 по адресу: г. Саратов, Кировский район, жилой район «Солнечный-2», микрорайон 11 (1-я жилая группа). | 4076683.2 | 06.2021 | 10.2021 | [10 empty] | Закупка у единственного поставщика (пп.2.1.22 п.2.1 р.2 гл.17 ПоЗ) | нет | да | нет | х | х | х | х | х | bar: 2018 to 2023
4.60 | 308 Заключение договора на выполнение проектно-изыскательских работ по строительства новой ТП-42-1000 по адресу: г. Саратов, пр. Энтузиастов, туп. Озерный , с установкой трансформаторов необходимой мощности, комплекта оборудования РУ-6 кВ (камеры КСО-394) и РУ-0,4 кВ. А также по проектированию четырех кабелей 10 кВ сечением 3х150мм2 от новой ТП: до соединения с кабелями направления РП- Самолет – ТП 950 (Iс.ш.), РП – Самолет - ТП – 950 (IIс.ш.). Проектирование КЛ-1кВ с изоляцией из сшитого полиэтилена от разных секций шин новой ТП до ВРУ№1, ВРУ№2, ВРУ№3, ВРУ№4, ВРУ№5 жилого дома, по адресу г. Саратов, пр. Энтузиастов, туп. Озерный. | 1640976.6 | 06.2021 | 10.2021 | [10 empty] | Закупка у единственного поставщика (пп.2.1.22 п.2.1 р.2 гл.17 ПоЗ) | нет | да | нет | х | х | х | х | х | bar: 2018 to 2023
4.61 | 309 Заключение договора на выполнение строительно-монтажных работ по строительству КЛ-0,4 кВ от опоры №4-00/9 ВЛИ-0,4 кВ РП-Московский до границ земельного участка объекта заявителя с кадастровым номером 64:48:040212:35 по адресу: г. Саратов, Московское шоссе. | 302982 | 06.2021 | 08.2021 | [10 empty] | Закупка у единственного поставщика (пп.2.1.22 п.2.1 р.2 гл.17 ПоЗ) | нет | да | нет | х | х | х | х | х | bar: 2018 to 2023
4.62 | 313 Заключение договора на выполнение строительно-монтажных работ по реконструкции ТП-1273 по адресу: г. Саратов, ул. Алексеевская, 5. По монтажу оборудования в новой ТП типа К-42-1000 по адресу: г. Саратов, Кировский район, пересечение улиц Алексеевской, Наумовской, Рябиновской и Добряковской. По прокладке 2КЛ-10 кВ от РУ-10 кВ ТП-1273 до РУ-10 кВ новой ТП по адресу: г. Саратов, Кировский район, пересечение улиц Алексеевской, Наумовской, Рябиновской и Добряковской. По прокладке 2КЛ-0,4кВ от РУ-0,4 кВ новой ТП до ВРУ-1 жилого дома блок-секции 2 «А» по адресу: г. Саратов, Кировский район, пересечение улиц Алексеевской, Наумовской, Рябиновской и Добряковской; 2КЛ-0,4кВ от РУ-0,4 кВ новой ТП до ВРУ-2 жилого дома блок-секции 2 «Б» г. Саратов, Кировский район, пересечение улиц Алексеевской, Наумовской, Рябиновской и Добряковской. | 6536337.6 | 06.2021 | 07.2021 | [10 empty] | Закупка у единственного поставщика (пп.2.1.22 п.2.1 р.2 гл.17 ПоЗ) | нет | да | нет | х | х | х | х | х | bar: 2018 to 2023
4.63 | 316 Заключение договора на выполнение проектно-изыскательских работ по строительству КЛ-0,4 кВ от РУ-0,4 кВ ТП-699 до границы земельного участка заявителя по адресу: г. Саратов, ул. Топольчанская, б/н. | 109343.94 | 06.2021 | 08.2021 | [10 empty] | Закупка у единственного поставщика (пп.2.1.22 п.2.1 р.2 гл.17 ПоЗ) | нет | да | нет | х | х | х | х | х | bar: 2018 to 2023
4.64 | 317 Заключение договора на выполнение проектно-изыскательских работ по реконструкции в РУ-6 кВ ТП-1876 двух линейных камер КСО-394 на разных секциях шин. А также по строительству новой КТП и по прокладке 2КЛ-6 кВ от новой КТП до РУ-6 кВ ТП-1876 по адресу: г. Саратов, ул. Политехническая, около д. 77. | 316854.28 | 06.2021 | 08.2021 | [10 empty] | Закупка у единственного поставщика (пп.2.1.22 п.2.1 р.2 гл.17 ПоЗ) | нет | да | нет | х | х | х | х | х | bar: 2018 to 2023
4.65 | 318 Заключение договора на выполнение проектно-изыскательских работ по строительству КЛ-0,4 кВ от I с.ш. РУ-0,4 кВ ТП-1463 до границы земельного участка объекта заявителя по адресу: г. Саратов, ул. 1-й Станционный проезд, д. 7. | 141379.04 | 06.2021 | 10.2021 | [10 empty] | Закупка у единственного поставщика (пп.2.1.22 п.2.1 р.2 гл.17 ПоЗ) | нет | да | нет | х | х | х | х | х | bar: 2018 to 2023
4.66 | 322 Заключение договора на выполнение строительно-монтажных работ по строительству новой МТП-63-10/0,4 кВ по адресу: г. Саратов, Московское шоссе, б/н. А также по прокладке КЛ-10 кВ от пунктовой опоры МТП-10/0,4 до опоры №1-00/13 ВЛЗ-10 кВ РП-Московский-ТП-747 по адресу: г. Саратов, Московское шоссе, б/н. | 556284 | 06.2021 | 08.2021 | [10 empty] | Закупка у единственного поставщика (пп.2.1.22 п.2.1 р.2 гл.17 ПоЗ) | нет | да | нет | х | х | х | х | х | bar: 2018 to 2023
4.67 | 323 Заключение договора на выполнение строительно-монтажных работ по прокладке 2КЛ-6 кВ от новой ТП по адресу ул. Чернышевского, б/н до соединения с кабелем направления ТП – 9 – ТП – 278 (Iс.ш.) и ТП – 9 – ТП – 278 (IIс.ш.) в сторону ТП – 278. 2КЛ-6 кВ от новой ТП по адресу ул. Чернышевского, б/н до соединения с кабелем направления ТП – 9 – ТП – 1244 (Iс.ш.) и ТП – 9 – ТП – 1244 (IIс.ш.) в сторону ТП – 1244 КЛ-6 кВ от новой ТП по адресу ул. Чернышевского, б/н до соединения с кабелем направления ТП – 9 – РП – Кожзавод в сторону РП – Кожзавод КЛ-6 кВ от новой ТП по адресу ул. Чернышевского, б/н до соединения с кабелем направления ТП – 9 – ТП – 1343 в сторону ТП – 1343. Прокладке 4КЛ-0,4 кВ от РУ-0,4 новой ТП по адресу ул. Чернышевского, б/н до ВРУ жилого дома со встроенно – пристроенными помещениями по адресу: г. Саратов, ул. Верхняя, б/н. | 2381514 | 06.2021 | 08.2021 | [10 empty] | Закупка у единственного поставщика (пп.2.1.22 п.2.1 р.2 гл.17 ПоЗ) | нет | да | нет | х | х | х | х | х | bar: 2018 to 2023
4.68 | 324 Заключение договора на выполнение строительно-монтажных работ по монтажу оборудования в новой ТП 10/0,4 кВ по типу К-42-1000 по адресу: г. Саратов, Заводской район, ул. им. Чернышевского Н.Г., б/н. | 4169132.4 | 06.2021 | 07.2021 | [10 empty] | Закупка у единственного поставщика (пп.2.1.22 п.2.1 р.2 гл.17 ПоЗ) | нет | да | нет | х | х | х | х | х | bar: 2018 to 2023
4.69 | 325 Заключение договора на выполнение строительно-монтажных работ по установке ШРС по адресу: г. Саратов, у участка на пересечении ул. Гвардейской и ул. им. Тургенева И.С. А также по строительству КЛ-0,4 кВ от опоры №1-00/3 ВЛИ-0,4 кВ ТП 348 до ШРС по адресу: г. Саратов, пересечение ул. Гвардейской и ул. им. Тургенева И.С. | 395908.8 | 06.2021 | 07.2021 | [10 empty] | Закупка у единственного поставщика (пп.2.1.22 п.2.1 р.2 гл.17 ПоЗ) | нет | да | нет | х | х | х | х | х | bar: 2018 to 2023
4.70 | 326 Заключение договора на выполнение строительно-монтажных работ по строительству новой ТП-19 (по ген. плану) для электроснабжения жилых домов № 5, 6, 7 по адресу: г. Саратов, ул. Ипподромная. | 2251944 | 06.2021 | 08.2021 | [10 empty] | Закупка у единственного поставщика (пп.2.1.22 п.2.1 р.2 гл.17 ПоЗ) | нет | да | нет | х | х | х | х | х | bar: 2018 to 2023
4.71 | 327 Заключение договора на выполнение строительно-монтажных работ по строительству новой ТП-22 (по ген. плану) для электроснабжения жилых домов № 3, 4, 5 по адресу: г. Саратов, ул. Ипподромная. | 2250811.2 | 06.2021 | 09.2021 | [10 empty] | Закупка у единственного поставщика (пп.2.1.22 п.2.1 р.2 гл.17 ПоЗ) | нет | да | нет | х | х | х | х | х | bar: 2018 to 2023
4.72 | 328 Заключение договора на выполнение строительно-монтажных работ по строительству новой ТП-21 (по ген. плану) для электроснабжения жилых домов № 1, 2, 6 по адресу: г. Саратов, ул. Ипподромная. | 2247253.2 | 06.2021 | 09.2021 | [10 empty] | Закупка у единственного поставщика (пп.2.1.22 п.2.1 р.2 гл.17 ПоЗ) | нет | да | нет | х | х | х | х | х | bar: 2018 to 2023
4.73 | 329 Заключение договора на выполнение строительно-монтажных работ по строительству новой ТП-20 (по ген. плану) для электроснабжения жилых домов № 1, 2, 3, 4 по адресу: г. Саратов, ул. Ипподромная. | 2258905.2 | 06.2021 | 08.2021 | [10 empty] | Закупка у единственного поставщика (пп.2.1.22 п.2.1 р.2 гл.17 ПоЗ) | нет | да | нет | х | х | х | х | х | bar: 2018 to 2023
4.74 | 334 Заключение договора на выполнение проектно-изыскательских работ по строительству 2КЛ-0,4 кВ от РУ-0,4 кВ ТП-975 до пунктовой опоры ВЛИ-0,4 кВ по адресу: г. Саратов, ул. Клубная, д. 4. А также по строительству ВЛИ-0,4 кВ от пунктовой опоры ТП-975 до опоры у земельного участка заявителя по адресу: г. Саратов, ул. Клубная, д. 4. | 203135.12 | 07.2021 | 10.2021 | [10 empty] | Закупка у единственного поставщика (пп.2.1.22 п.2.1 р.2 гл.17 ПоЗ) | нет | да | нет | х | х | х | х | х | bar: 2018 to 2023
4.75 | 335 Заключение договора на выполнение строительно-монтажных работ по строительству КЛ-0,4 кВ от РУ-0,4 кВ ТП-1455 до ВРУ склада по адресу: г. Саратов, ул. Перспективная, б/н. | 590040 | 07.2021 | 07.2021 | [10 empty] | Закупка у единственного поставщика (пп.2.1.22 п.2.1 р.2 гл.17 ПоЗ) | нет | да | нет | х | х | х | х | х | bar: 2018 to 2023
4.76 | 336 Заключение договора на выполнение проектно-изыскательских работ по строительству новой ТП №25 (по ген. плану) по адресу: г. Саратов, Ленинский район, в микрорайоне по ул. Ипподромная (на части бывших земель ФГБНУ «НИИСХ Юго-Востока»), с установкой трансформаторов необходимой мощности, комплекта оборудования РУ-10 кВ (камеры КСО-394) и РУ-0,4 кВ; прокладки двух кабелей 10 кВ сечением 3х150мм2 от ТП №24 (по ген. плану) до новой ТП №25 по адресу: г. Саратов, Ленинский район, в микрорайоне по ул. Ипподромная (на части бывших земель ФГБНУ «НИИСХ Юго-Востока); прокладки двух кабелей 0,4 кВ сечением до 200мм2 от РУ-0,4 кВ новой ТП до ВРУ объекта заявителя по адресу: г. Саратов, Ленинский район, в микрорайоне по ул. Ипподромная (на части бывших земель ФГБНУ «НИИСХ Юго-Востока). | 1072683.41 | 07.2021 | 10.2021 | [10 empty] | Закупка у единственного поставщика (пп.2.1.22 п.2.1 р.2 гл.17 ПоЗ) | нет | да | нет | х | х | х | х | х | bar: 2018 to 2023
4.77 | 337 Заключение договора на выполнение проектных работ по строительству новой КТП по адресу: г. Саратов, Октябрьский район, Новая набережная от ул. Вольская до ул. 2-я Садовая. А также на проектирование прокладки 2КЛ-6 кВ от РУ-0,4 кВ новой КТП до места врезки в КЛ-0,6 кВ направления «ТП-1332 – ТП-1199» по адресу: г. Саратов, Октябрьский район, Новая набережная от ул. Вольская до ул. 2-я Садовая. | 257227.43 | 07.2021 | 07.2021 | [10 empty] | Закупка у единственного поставщика (пп.2.1.22 п.2.1 р.2 гл.17 ПоЗ) | нет | да | нет | х | х | х | х | х | bar: 2018 to 2023
4.78 | 338 Заключение договора на выполнение проектно-изыскательских работ по реконструкции ТП-338 по адресу: г. Саратов, проспект Строителей, 23. А также по строительству КЛ-0,4 кВ от РУ-0,4 кВ ТП-338 до границы земельного участка заявителя по адресу: г. Саратов, на пересечении ул. Зеркальная и ул. им. Загороднева В.И. | 135187.6 | 07.2021 | 09.2021 | [10 empty] | Закупка у единственного поставщика (пп.2.1.22 п.2.1 р.2 гл.17 ПоЗ) | нет | да | нет | х | х | х | х | х | bar: 2018 to 2023
4.79 | 341 Заключение договора на выполнение проектных работ по прокладке 2КЛ-0,4 кВ от РУ-0,4 кВ ТП-903 до ВРУ детского сада по адресу: г. Саратов, ул. Огородная, 176; по реконструкции РУ-0,4 кВ ТП-903 с заменой рубильника РПС-1 на РПС-2 с комплектом предохранителей ПН-2 по адресу: г. Саратов, ул. Иртышская/Большой Динамовский проезд. | 134083.93 | 07.2021 | 10.2021 | [10 empty] | Закупка у единственного поставщика (пп.2.1.22 п.2.1 р.2 гл.17 ПоЗ) | нет | да | нет | х | х | х | х | х | bar: 2018 to 2023
4.80 | 344 Заключение договора на выполнение проектно-изыскательских работ на строительство ВЛИ-0,4кВ ТП-225 от опоры №2-01/3 до границы земельного участка заявителя с к/н 64:48:030116:1202 по адресу: г. Саратов, ул. 1-я Гуселка. | 136301.53 | 07.2021 | 09.2021 | [10 empty] | Закупка у единственного поставщика (пп.2.1.22 п.2.1 р.2 гл.17 ПоЗ) | нет | да | нет | х | х | х | х | х | bar: 2018 to 2027
4.81 | 345 Заключение договора на выполнение проектно-изыскательских работ на строительство ВЛИ-0,4 кВ ТП-1310 от опоры №1-00/7 до границы земельного участка заявителя ЦТП по адресу: г. Саратов, ул. Гусельская, стр. 6Б, лит. А. | 139181.53 | 07.2021 | 08.2021 | [10 empty] | Закупка у единственного поставщика (пп.2.1.22 п.2.1 р.2 гл.17 ПоЗ) | нет | да | нет | х | х | х | х | х | bar: 2018 to 2027
4.82 | 346 Заключение договора на выполнение проектно-изыскательских работ на строительство КЛ-0,4 кВ от I секции шин РУ-0,4 кВ ТП-1408 до границы земельного участка заявителя по адресу: г. Саратов, пр-кт Энтузиастов, 82. | 135910.73 | 07.2021 | 09.2021 | [10 empty] | Закупка у единственного поставщика (пп.2.1.22 п.2.1 р.2 гл.17 ПоЗ) | нет | да | нет | х | х | х | х | х | bar: 2018 to 2027
4.83 | 347 Заключение договора на выполнение проектно-изыскательских работ по проектированию установки в новой ТП по адресу: г. Саратов, Привокзальная пл., 1 типового комплекта оборудования РУ-6кВ (камеры КСО-298); а также по проектированию 6КЛ-10 кВ: 2КЛ-10кВ от новой ТП до ТП-963; 2КЛ-10кВ от новой ТП до ТП-1608; КЛ-10кВ от I с.ш. новой ТП до соединения с кабелем к ТП-1836; КЛ-10кВ от II с.ш. новой ТП до соединения с кабелем к ТП-1648; по проектированию реконструкции РУ-6 кВ ТП-963; по проектированию реконструкции РУ-6 кВ ТП-1608; по проектирование установки в РУ-6 кВ новой ТП и ТП-1608 учета расхода электроэнергии в соответствии с требованиями ПУЭ с применением приборов учета, используемых в системе АСКУЭ, классом точности не ниже 0,5S. | 1087021.06 | 07.2021 | 12.2021 | [10 empty] | Закупка у единственного поставщика (пп.2.1.22 п.2.1 р.2 гл.17 ПоЗ) | нет | да | нет | х | х | х | х | х | bar: 2018 to 2027
4.84 | 348 Заключение договора на выполнение проектно-изыскательских работ по прокладке КЛ-0,4 кВ от РУ-0,4 кВ ТП-186 до пунктовой опоры ВЛИ-0,4 кВ; по строительству ВЛИ-0,4 кВ ТП-186 от пунктовой опоры до границы земельного участка ЦТП по адресу: г. Саратов, ул. Тульская, стр. 19. | 201858.32 | 07.2021 | 08.2021 | [10 empty] | Закупка у единственного поставщика (пп.2.1.22 п.2.1 р.2 гл.17 ПоЗ) | нет | да | нет | х | х | х | х | х | bar: 2018 to 2027
4.85 | 349 Заключение договора на выполнение проектно-изыскательских работ по прокладке КЛ-0,4 кВ от РУ-0,4 кВ ТП-1317 до границы земельного участка заявителя по адресу: г. Саратов, ул. Вяземская. | 135548.57 | 07.2021 | 09.2021 | [10 empty] | Закупка у единственного поставщика (пп.2.1.22 п.2.1 р.2 гл.17 ПоЗ) | нет | да | нет | х | х | х | х | х | bar: 2018 to 2027
4.86 | 350 Заключение договора на выполнение проектно-изыскательских работ по прокладке КЛ-0,4 кВ от РУ-0,4 кВ ТП-1064 до границы земельного участка заявителя по адресу: г. Саратов, ул. Центральная. А также по установке в РУ-0,4кВ ТП-1064 на I с.ш. одного рубильника РПС-2. | 106626.35 | 07.2021 | 09.2021 | [10 empty] | Закупка у единственного поставщика (пп.2.1.22 п.2.1 р.2 гл.17 ПоЗ) | нет | да | нет | х | х | х | х | х | bar: 2018 to 2027
4.87 | 351 Заключение договора на выполнение проектно-изыскательских работ по строительству ВЛИ-0,4кВ КТП-232 от опоры №1-01/3 до границ земельного участка по адресу: г. Саратов, 1-й Прудный проезд, д.74А. | 231154.82 | 07.2021 | 08.2021 | [10 empty] | Закупка у единственного поставщика (пп.2.1.22 п.2.1 р.2 гл.17 ПоЗ) | нет | да | нет | х | х | х | х | х | bar: 2018 to 2027
4.88 | 356 Заключение договора на выполнение проектно-изыскательских работ по реконструкции ТП-961 с установкой одной линейной панели ЩО 70-1-03УЗ по адресу: г. Саратов, Кировский район, жилой район «Солнечный-2», микрорайон №11. А также по прокладке 2КЛ-0,4 кВ от РУ-0,4 кВ ТП-961 до ВРУ №1 здания поликлиники и 4КЛ-0,4 кВ от РУ-0,4 кВ ТП-961 до ВРУ №2 здания поликлиники. | 458573.95 | 07.2021 | 10.2021 | [10 empty] | Закупка у единственного поставщика (пп.2.1.22 п.2.1 р.2 гл.17 ПоЗ) | нет | да | нет | х | х | х | х | х | bar: 2018 to 2027
4.89 | 358 Заключение договора на выполнение проектно-изыскательских работ по строительству ВЛИ-0,4 кВ от опоры №1-04/15 ТП-196 до границ земельного участка заявителя по адресу: г. Саратов, 4-й Елшанский тупик, д. 71А. | 135715.33 | 07.2021 | 09.2021 | [10 empty] | Закупка у единственного поставщика (пп.2.1.22 п.2.1 р.2 гл.17 ПоЗ) | нет | да | нет | х | х | х | х | х | bar: 2018 to 2027
4.90 | 359 Заключение договора на выполнение строительно-монтажных работ по строительству ВЛИ-0,4 кВ от опоры №1-00/2 ВЛИ-0,4 кВ ТП-1513 до границы земельного участка заявителя с к/н 64:48:030220:128 по адресу: г. Саратов, ул. Кооперативная, д. №100, корп. 1. | 156579.6 | 07.2021 | 08.2021 | [10 empty] | Закупка у единственного поставщика (пп.2.1.22 п.2.1 р.2 гл.17 ПоЗ) | нет | да | нет | х | х | х | х | х | bar: 2018 to 2027
4.91 | 360 Заключение договора на выполнение строительно-монтажных работ по строительству ВЛИ-0,4 кВ от опоры №1-01/1 ТП-941 до границ земельных участков с кадастровыми номерами: 64:48:010114:152, 64:48:010114:0267, расположенных по адресу: г. Саратов, Новосоколовогорский жилой район, уч. №32, уч. №33. | 221611.2 | 07.2021 | 08.2021 | [10 empty] | Закупка у единственного поставщика (пп.2.1.22 п.2.1 р.2 гл.17 ПоЗ) | нет | да | нет | х | х | х | х | х | bar: 2018 to 2027
4.92 | 364 Заключение договора на выполнение строительно-монтажных работ по установке ШРС ТП-220 по адресу: г. Саратов, ул. Горького, д.29. Прокладка КЛ-0,4 кВ от проектируемой соединительной муфты М1 до проектируемого ШРС / ТП-220 по адресу: г. Саратов, ул. Горького, д.29. Прокладка КЛ-0,4 кВ от проектируемой РК на стене дома №29 до проектируемого ШРС / ТП-220. Перезаводка действующих КЛ-0,4 кВ во вновь устанавливаемый ШРС / ТП-220. | 187051.2 | 07.2021 | 08.2021 | [10 empty] | Закупка у единственного поставщика (пп.2.1.22 п.2.1 р.2 гл.17 ПоЗ) | нет | да | нет | х | х | х | х | х | bar: 2018 to 2027
4.93 | 365 Заключение договора на выполнение проектно-изыскательских работ по установке ШРС по адресу: г. Саратов, ул. Барнаульская, около д.8. Строительство трассы КЛ-0,4кВ от РУ-0,4 кВ ТП-957 до вновь устанавливаемого ШРС по адресу: г Саратов, ул. Барнаульская, около д.8. | 134051.71 | 07.2021 | 11.2021 | [10 empty] | Закупка у единственного поставщика (пп.2.1.22 п.2.1 р.2 гл.17 ПоЗ) | нет | да | нет | х | х | х | х | х | bar: 2018 to 2027
4.94 | 366 Заключение договора на выполнение строительно-монтажных работ по строительству ВЛИ-0,4 кВ ТП-787 от опоры №1-09/4 до границы земельного участка по адресу: Саратовская область, Саратовский район, Расковское МО, п. Расково, ул. Перспективна, уч.23. | 160092 | 07.2021 | 08.2021 | [10 empty] | Закупка у единственного поставщика (пп.2.1.22 п.2.1 р.2 гл.17 ПоЗ) | нет | да | нет | х | х | х | х | х | bar: 2018 to 2027
4.95 | 363 Заключение договора на выполнение проектных работ по строительству 2КЛ-0,4 кВ от РУ-0,4 кВ ТП-21 до ВРУ детского сада по адресу: г. Саратов, ул. Ипподромная, ж/к «Городские просторы» (4-я жилая группа), на земельном участке с кадастровым номером 64:48:040442:221. | 120687.98 | 08.2021 | 11.2021 | [10 empty] | Закупка у единственного поставщика (пп.2.1.22 п.2.1 р.2 гл.17 ПоЗ) | нет | да | нет | х | х | х | х | х | bar: 2018 to 2027
4.96 | 367 Заключение договора на выполнение проектно-изыскательских работ на строительство ВЛИ-0,4 кВ от ТП-344 до границы земельного участка заявителя с к/н 64:48:040408:5565 по адресу: г. Саратов, 1-й Масленный проезд, участок №5. | 146872.24 | 08.2021 | 09.2021 | [10 empty] | Закупка у единственного поставщика (пп.2.1.22 п.2.1 р.2 гл.17 ПоЗ) | нет | да | нет | х | х | х | х | х | bar: 2018 to 2027
4.97 | 368 Заключение договора на выполнение проектно-изыскательских работ на прокладку 2КЛ-0,4 кВ от РУ-0,4 кВ ТП-582 до ВРУ многоэтажного жилого дома на земельном участке с к/н 64:48:050302:48 по адресу: г. Саратов, ул. Пушкина, 18. | 139303.57 | 08.2021 | 09.2021 | [10 empty] | Закупка у единственного поставщика (пп.2.1.22 п.2.1 р.2 гл.17 ПоЗ) | нет | да | нет | х | х | х | х | х | bar: 2018 to 2027
4.98 | 370 Заключение договора на выполнение строительно-монтажных работ по строительству новой КТП по адресу: г. Саратов, Октябрьский район, Новая набережная от ул. Вольская до ул. 2-я Садовая. | 1514037.6 | 08.2021 | 08.2021 | [10 empty] | Закупка у единственного поставщика (пп.2.1.22 п.2.1 р.2 гл.17 ПоЗ) | нет | да | нет | х | х | х | х | х | bar: 2018 to 2027
4.99 | 371 Заключение договора на выполнение проектно-изыскательских работ на строительство ВЛИ-0,4 кВ от опоры №1-02/2 ВЛИ-0,4 кВ ТП-741 до опоры у земельного участка с к.н. 64:48:010124:2769 по адресу: г. Саратов, совхоз ЦДК. | 142646.83 | 08.2021 | 11.2021 | [10 empty] | Закупка у единственного поставщика (пп.2.1.22 п.2.1 р.2 гл.17 ПоЗ) | нет | да | нет | х | х | х | х | х | bar: 2018 to 2027
4.100 | 372 Заключение договора на выполнение строительно-монтажных работ по установке ШРС-1-57УЗ ТП-113 по адресу: г. Саратов, Молодежный проезд, д. 7; по прокладке КЛ-0,4 кВ от РУ-0,4 кВ ТП-113 до ШРС по адресу: г. Саратов, Молодежный проезд, д. 7. | 133358.4 | 08.2021 | 09.2021 | [10 empty] | Закупка у единственного поставщика (пп.2.1.22 п.2.1 р.2 гл.17 ПоЗ) | нет | да | нет | х | х | х | х | х | bar: 2018 to 2027
4.101 | 375 Заключение договора на выполнение проектных работ на реконструкцию ТП-20 (установка двух линейных камер КСО-394-03) по адресу: г. Саратов, ул. Ипподромная, ж/к «Городские просторы» (2-я жилая группа). А также по прокладке 2КЛ-10 кВ от РУ-10 кВ ТП-20 до РУ-10 кВ ТП водогрейной котельной по адресу: г. Саратов, ул. Ипподромная, ж/к «Городские просторы» (2-я жилая группа). | 187862.51 | 08.2021 | 12.2021 | [10 empty] | Закупка у единственного поставщика (пп.2.1.22 п.2.1 р.2 гл.17 ПоЗ) | нет | да | нет | х | х | х | х | х | bar: 2018 to 2027
4.102 | 378 Заключение договора на выполнение строительно-монтажных работ по строительству 2КЛ-6 кВ от РУ-6 кВ новой КТП до соединения с кабелем направления «ТП-1332 – ТП-1199» по адресу: г. Саратов, Октябрьский район, Новая Набережная от ул. Вольская до ул. 2-я Садовая. | 643604.4 | 08.2021 | 08.2021 | [10 empty] | Закупка у единственного поставщика (пп.2.1.22 п.2.1 р.2 гл.17 ПоЗ) | нет | да | нет | х | х | х | х | х | bar: 2018 to 2027
4.103 | 379 Заключение договора на выполнение строительно-монтажных работ на строительство КЛ-0,4 кВ от РУ-0,4 кВ новой КТП до ШНО заявителя по адресу: г. Саратов, Октябрьский район, Новая Набережная от ул. Вольская до ул. 2-я Садовая. | 625046.4 | 08.2021 | 08.2021 | [10 empty] | Закупка у единственного поставщика (пп.2.1.22 п.2.1 р.2 гл.17 ПоЗ) | нет | да | нет | х | х | х | х | х | bar: 2018 to 2027
4.104 | 380 Заключение договора на выполнение строительно-монтажных работ по реконструкции ВЛ-0,4 кВ ТП-753 от опоры №1-02/4 до опоры №2-03/8 по адресу: г. Саратов, по 2-му Тюльпановому тупику. | 206071.2 | 08.2021 | 08.2021 | [10 empty] | Закупка у единственного поставщика (пп.2.1.22 п.2.1 р.2 гл.17 ПоЗ) | нет | да | нет | х | х | х | х | х | bar: 2018 to 2027
4.105 | 381 Заключение договора на выполнение проектно-изыскательских работ по проектированию оборудования в новой ТП по адресу: г. Саратов, ул. Новоузенская, 176; а также по строительству 2КЛ-6 кВ от РУ-6 кВ ТП новой до ТП-366 по адресу: г. Саратов, ул. Новоузенская и 2КЛ-6 кВ от РУ-6 кВ ТП новой до соединения с кабелем ТП-1217 по адресу: г. Саратов, ул. Новоузенская. | 470487.26 | 08.2021 | 12.2021 | [10 empty] | Закупка у единственного поставщика (пп.2.1.22 п.2.1 р.2 гл.17 ПоЗ) | нет | да | нет | х | х | х | х | х | bar: 2018 to 2027
4.106 | 382 Заключение договора на выполнение проектных работ по строительству КЛ-0,4 кВ от РУ-0,4 кВ ТП-1251 до пунктовой опоры ВЛИ-0,4 кВ ТП-1251 по адресу: г. Саратов, ул. Бардина, 8; а также по строительству ВЛИ-0,4 кВ от пунктовой опоры №1-00/1 ВЛИ-0,4 кВ ТП-1251 до опоры №1-00/17 по адресу: г. Саратов, ул. Бардина, 8. | 116063.33 | 08.2021 | 11.2021 | [10 empty] | Закупка у единственного поставщика (пп.2.1.22 п.2.1 р.2 гл.17 ПоЗ) | нет | да | нет | х | х | х | х | х | bar: 2018 to 2027
4.107 | 385 Заключение договора на выполнение строительно-монтажных работ по реконструкции ВЛИ-0,4 кВ ТП-442 от опоры №1-00/1 до опоры №1-00/9 по адресу: г. Саратов, ул. Шелковичная, д. 165. | 220545.6 | 08.2021 | 11.2021 | [10 empty] | Закупка у единственного поставщика (пп.2.1.22 п.2.1 р.2 гл.17 ПоЗ) | нет | да | нет | х | х | х | х | х | bar: 2018 to 2027
4.108 | 386 Заключение договора на выполнение строительно-монтажных работ по реконструкции ТП-229 по адресу: г. Саратов, 2-й Совхозный проезд/угол 2-го Тепличного проезда; по прокладке КЛ-0,4 кВ от РУ-0,4 кВ ТП-229 до пунктовой опоры ВЛИ-0,4 кВ по адресу: г. Саратов, 2-й Тепличный проезд; по строительству ВЛИ-0,4 кВ ТП-229 от пунктовой опоры до опоры №3-01/3 по адресу: г. Саратов, 3-й Тепличный проезд. | 692112 | 08.2021 | 09.2021 | [10 empty] | Закупка у единственного поставщика (пп.2.1.22 п.2.1 р.2 гл.17 ПоЗ) | нет | да | нет | х | х | х | х | х | bar: 2018 to 2027
4.109 | 387 Заключение договора на выполнение проектно-изыскательских работ по строительству КЛ-0,4 кВ от РУ-0,4 кВ ТП-353 до опоры 1-00/2 ВЛИ-0,4 кВ и по строительству ВЛИ-0,4 кВ ТП-353 от опоры №1-00/2 до границ земельного участка с кадастровым номером 64:48:030115:604 по адресу: г. Саратов, пос. «Мирный». А также по проектированию установки в ТП-355 рубильника РПС-4. | 175061.1 | 08.2021 | 11.2021 | [10 empty] | Закупка у единственного поставщика (пп.2.1.22 п.2.1 р.2 гл.17 ПоЗ) | нет | да | нет | х | х | х | х | х | bar: 2018 to 2027
4.110 | 407 Заключение договора на выполнение проектно-изыскательских работ по строительству ВЛИ-0,4 кВ от опоры №1-01/8 ВЛИ-0,4 кВ ТП-992 до границы земельного участка заявителя с кадастровым номером 64:48:040728:343 по адресу: г. Саратов, 9-я Дачная, Новый проспект | 133828.86 | 09.2021 | 10.2021 | [10 empty] | Закупка у единственного поставщика (пп.2.1.22 п.2.1 р.2 гл.17 ПоЗ) | нет | да | нет | х | х | х | х | х | bar: 2018 to 2027
4.111 | 408 Заключение договора на выполнение проектно-изыскательских работ по строительству ВЛИ-0,4 кВ от опоры №3-00/15 ВЛИ-0,4 кВ ТП-738 до границы земельного участка заявителя с кадастро-вым номером 64:48:010117:194 по адресу: г. Саратов, Новосоколовогорский жилой район, уча-сток №29 | 121344.96 | 09.2021 | 11.2021 | [10 empty] | Закупка у единственного поставщика (пп.2.1.22 п.2.1 р.2 гл.17 ПоЗ) | нет | да | нет | х | х | х | х | х | bar: 2018 to 2027
4.112 | 409 Заключение договора на выполнение проектно-изыскательских работ по строительству ВЛИ-0,4 кВ от опоры №1-01/2 ВЛИ-0,4 кВ ТП-134 до границы земельных участков по адресу: г. Саратов, ул. Волгоградская, д. 18Г | 118810.38 | 09.2021 | 10.2021 | [10 empty] | Закупка у единственного поставщика (пп.2.1.22 п.2.1 р.2 гл.17 ПоЗ) | нет | да | нет | х | х | х | х | х | bar: 2018 to 2027
4.113 | 410 Заключение договора на выполнение проектно-изыскательских работ по строительству ВЛИ-0,4 кВ ТП-398 от пунктовой опоры до границы земельного участка заявителя с кадастровым номером 64:48:010240:41 по адресу: г. Саратов, ул. Зарубина, 1; строительство КЛ-0,4 кВ от РУ-0,4 кВ ТП-398 до пунктовой опоры ВЛИ-0,4 кВ | 173260.15 | 09.2021 | 11.2021 | [10 empty] | Закупка у единственного поставщика (пп.2.1.22 п.2.1 р.2 гл.17 ПоЗ) | нет | да | нет | х | х | х | х | х | bar: 2018 to 2027
4.114 | 411 Заключение договора на выполнение строительно-монтажных работ по монтажу оборудования в новой ТП (№20 по г п) типа К-42-1000 по адресу: г. Саратов, ул. Ипподромная, жилой комплекс "Городские просторы" (2-я жилая группа) | 4999978.8 | 09.2021 | 10.2021 | [10 empty] | Закупка у единственного поставщика (пп.2.1.22 п.2.1 р.2 гл.17 ПоЗ) | нет | да | нет | х | х | х | х | х | bar: 2018 to 2027
4.115 | 412 Заключение договора на выполнение проектно-изыскательских работ по строительству второй цепи ВЛИ-0,4 кВ от опоры №1-00/1 ВЛИ-0,4 кВ ТП-780 до опоры №1-00/3. | 116191.98 | 09.2021 | 11.2021 | [10 empty] | Закупка у единственного поставщика (пп.2.1.22 п.2.1 р.2 гл.17 ПоЗ) | нет | да | нет | х | х | х | х | х | bar: 2018 to 2027
4.116 | 413 Заключение договора на выполнение проектно-изыскательских работ по строительству ВЛИ-0,4 кВ от опоры№2-00/16 ВЛИ-0,4 кВ РП-Безымяный до границы зе-мельного участка заявителя с кадастровым номером 64:48:040425:106 по адресу: г. Саратов, пос. Северный, уч. 1 | 101880.81 | 09.2021 | 11.2021 | [10 empty] | Закупка у единственного поставщика (пп.2.1.22 п.2.1 р.2 гл.17 ПоЗ) | нет | да | нет | х | х | х | х | х | bar: 2018 to 2027
4.117 | 414 Заключение договора на выполнение проектно-изыскательских работ по строительству 2КЛ-0,4 кВ от I и II с.ш. РУ-0,4 кВ ТП-1318 до ВРУ пристройки с бассейном МОУ «СОШ №84» по адресу: г. Саратов, ул. Юж-но-Зеленая, д. 11а | 146952.37 | 09.2021 | 10.2021 | [10 empty] | Закупка у единственного поставщика (пп.2.1.22 п.2.1 р.2 гл.17 ПоЗ) | нет | да | нет | х | х | х | х | х | bar: 2018 to 2027
4.118 | 415 Заключение договора на выполнение проектно-изыскательских работ по строительству ВЛИ-0,4 кВ от опоры №1-02/7 ВЛИ-0,4 кВ ТП-738 до границы земельного участка заявителя с кадастровым номером 64:48:010117:5044 по адресу: г. Саратов, Новосоколовогорский жилой район, участок №10 | 122291.95 | 09.2021 | 11.2021 | [10 empty] | Закупка у единственного поставщика (пп.2.1.22 п.2.1 р.2 гл.17 ПоЗ) | нет | да | нет | х | х | х | х | х | bar: 2018 to 2027
4.119 | 416 Заключение договора на выполнение проектно-изыскательских работ по строительству трассы КЛ-0,4кВ от РУ-0,4 кВ ТП-1068 до границы земельного участка заявителя по адресу: г. Саратов, ул. Керамическая, 9/7 | 116164.49 | 09.2021 | 11.2021 | [10 empty] | Закупка у единственного поставщика (пп.2.1.22 п.2.1 р.2 гл.17 ПоЗ) | нет | да | нет | х | х | х | х | х | bar: 2018 to 2027
4.120 | 417 Заключение договора на выполнение проектно-изыскательских работ по строительству трассы 10КЛ-0,4 кВ от разных секций шин РУ-0,4 кВ ТП-348: четырех до ВРУ№1 и шести до ВРУ№2 и ВРУ№3 по адресу: г. Саратов, ул. Гвардейская, район 8-й Дачной остановки | 667541.93 | 09.2021 | 12.2021 | [10 empty] | Закупка у единственного поставщика (пп.2.1.22 п.2.1 р.2 гл.17 ПоЗ) | нет | да | нет | х | х | х | х | х | bar: 2018 to 2027
4.121 | 418 Заключение договора на выполнение проектно-изыскательских работ по строительству трассы 2КЛ-0,4кВ от разных секций шин РУ-0,4 кВ РП-Магистральный до ВРУ объекта заявителя по адресу: г. Саратов, ул. Стахановская, д.8 | 221267.82 | 09.2021 | 11.2021 | [10 empty] | Закупка у единственного поставщика (пп.2.1.22 п.2.1 р.2 гл.17 ПоЗ) | нет | да | нет | х | х | х | х | х | bar: 2018 to 2027
4.122 | 419 Заключение договора на выполнение проектно-изыскательских работ по строительству трассы КЛ-0,4 кВ РУ-0,4 кВ от ТП-1435 по ад-ресу: г. Саратов, ул. Пензенская, 1 до границы земельного участ-ка заявителя по адресу: г. Сара-тов, пересечение ул. Пензен-ской и 4-го Московского проез-да. Установка в РУ-0,4 кВ ТП-1435 II с.ш. рубильника РПС-2, вза-мен существующего. | 141201.28 | 09.2021 | 11.2021 | [10 empty] | Закупка у единственного поставщика (пп.2.1.22 п.2.1 р.2 гл.17 ПоЗ) | нет | да | нет | х | х | х | х | х | bar: 2018 to 2027
4.123 | 420 Заключение договора на выполнение проектно-изыскательских работ по проектированию новой КТП. 2КЛ-10 кВ от новой КТП по адресу: г. Саратов, ул. 1-я Выселочная, 34 до ТП-457, где один соединить с кабелем направления к ТП-1536, демонтировав его из ТП-457, второй за-вести в освободившуюся линейную камеру РУ-10 кВ ТП-457 | 540766.79 | 09.2021 | 11.2021 | [10 empty] | Закупка у единственного поставщика (пп.2.1.22 п.2.1 р.2 гл.17 ПоЗ) | нет | да | нет | х | х | х | х | х | bar: 2018 to 2027
4.124 | 421 Заключение договора на выполнение строительно-монтажных работ по строительству новой ТП№9 (по г.п.) для электроснабжения жилых домов №6,7,8 9 (по г.п.) по адресу: г.Саратов, Кировский район, жилой район "Солнечный-2", микрорайон 9 (3-я жилая группа) | 2750320.8 | 09.2021 | 10.2021 | [10 empty] | Закупка у единственного поставщика (пп.2.1.22 п.2.1 р.2 гл.17 ПоЗ) | нет | да | нет | х | х | х | х | х | bar: 2018 to 2027
4.125 | 422 Заключение договора на выполнение строительно-монтажных работ по строительству новой ТП№25 (по г.п.) для электроснабжения детского сада на 160 мест в микрорайоне по ул. Ипподромная по адресу: г.Саратов, ул. Ипподромная, ж/к "Городские просторы" (1-я жилая группа) | 2750062.6 | 09.2021 | 10.2021 | [10 empty] | Закупка у единственного поставщика (пп.2.1.22 п.2.1 р.2 гл.17 ПоЗ) | нет | да | нет | х | х | х | х | х | bar: 2018 to 2027
4.126 | 423 Заключение договора на выполнение строительно-монтажных работ по прокладке 2КЛ-0,4кВ от ТП-19 по адресу: г. Саратов, ул. Ипподромная, ж/к «Городские просторы», 3-я жилая группа до ВРУ-1 ж/дома №5; 2КЛ-0,4 кВ от ТП-19 по адресу: г. Саратов, ул. Ипподромная, ж/к «Городские просторы», 3-я жилая группа до ВРУ-2 ж/дома №5; 2КЛ-0,4 кВ от ТП-19 по адресу: г. Саратов, ул. Ипподромная, ж/к «Городские просторы», 3-я жилая группа до ВРУ-1 ж/дома №6; 2КЛ-0,4 кВ от ТП-19 по адресу: г. Саратов, ул. Ипподромная, ж/к «Городские просторы», 3-я жилая группа до ВРУ-2 ж/дома №6; 2КЛ-0,4 кВ от ТП-19 по адресу: г. Саратов, ул. Ипподромная, ж/к «Городские просторы», 3-я жилая группа до ВРУ-1 ж/дома №7; 2КЛ-0,4 кВ от ТП-19 по адресу: г. Саратов, ул. Ипподромная, ж/к «Городские просторы», 3-я жилая группа до ВРУ-2 ж/дома №7. | 3975728.4 | 09.2021 | 11.2021 | [10 empty] | Закупка у единственного поставщика (пп.2.1.22 п.2.1 р.2 гл.17 ПоЗ) | нет | да | нет | х | х | х | х | х | bar: 2018 to 2027
4.127 | 424 Заключение договора на выполнение строительно-монтажных работ по монтажу оборудования в ТП-25 (камеры КСО-394-3 – 2 шт.) по адресу: г. Саратов, ул. Ипподромная, ж/к «Городские просторы», 1-я жилая группа. По прокладке 2КЛ-10 кВ от ТП-19 по адресу: г. Саратов, ул. Ипподромная, ж/к «Городские просторы», 3-я жилая группа до ТП-20; 2КЛ-10 кВ от ТП-19 по адресу: г. Саратов, ул. Ипподромная, ж/к «Городские просторы», 3-я жилая группа до ТП-25. | 4355310 | 09.2021 | 12.2021 | [10 empty] | Закупка у единственного поставщика (пп.2.1.22 п.2.1 р.2 гл.17 ПоЗ) | нет | да | нет | х | х | х | х | х | bar: 2018 to 2027
4.128 | 425 Монтаж оборудования в новой ТП (№19 по г.п.) типа К-42-1000 по адресу: г. Саратов, ул. Ипподромная, ж/к «Городские просторы», 3-я жилая группа. | 4999978.8 | 09.2021 | 11.2021 | [10 empty] | Закупка у единственного поставщика (пп.2.1.22 п.2.1 р.2 гл.17 ПоЗ) | нет | да | нет | х | х | х | х | х | bar: 2018 to 2027
4.129 | 426 Заключение договора на выполнение строительно-монтажных работ по прокладке 2КЛ-10 кВ от ТП-20 по адресу: г. Саратов, ул. Ипподромная, ж/к «Городские просторы», 2-я жилая группа до ТП-31. | 2486430 | 09.2021 | 12.2021 | [10 empty] | Закупка у единственного поставщика (пп.2.1.22 п.2.1 р.2 гл.17 ПоЗ) | нет | да | нет | х | х | х | х | х | bar: 2018 to 2027
4.130 | 427 Заключение договора на выполнение строительно-монтажных работ по прокладке 2КЛ-0,4кВ от ТП-20 по адресу: г. Саратов, ул. Ипподромная, ж/к «Городские просторы», 2-я жилая группа до ВРУ ж/дома №1 «Б»; 2КЛ-0,4 кВ от ТП-20 по адресу: г. Саратов, ул. Ипподромная, ж/к «Городские просторы», 2-я жилая группа до ВРУ-1 ж/дома №2 «А»; 2КЛ-0,4 кВ от ТП-20 по адресу: г. Саратов, ул. Ипподромная, ж/к «Городские просторы», 2-я жилая группа до ВРУ-2 ж/дома №2 «Б»; 2КЛ-0,4 кВ от ТП-20 по адресу: г. Саратов, ул. Ипподромная, ж/к «Городские просторы», 2-я жилая группа до ВРУ ж/дома №3 «Б»; 2КЛ-0,4 кВ от ТП-20 по адресу: г. Саратов, ул. Ипподромная, ж/к «Городские просторы», 2-я жилая группа до ВРУ-1 ж/дома №4 «А»; 2КЛ-0,4 кВ от ТП-20 по адресу: г. Саратов, ул. Ипподромная, ж/к «Городские просторы», 2-я жилая группа до ВРУ-2 ж/дома №4 «Б». | 3613016.4 | 09.2021 | 10.2021 | [10 empty] | Закупка у единственного поставщика (пп.2.1.22 п.2.1 р.2 гл.17 ПоЗ) | нет | да | нет | х | х | х | х | х | bar: 2018 to 2027
4.131 | 428 Заключение договора на выполнение строительно-монтажных работ по реконструкции ТП-1735 по адресу: г. Саратов, ул. Одесская, 46. | 1235142 | 10.2021 | 10.2021 | [10 empty] | Закупка у единственного поставщика (пп.2.1.22 п.2.1 р.2 гл.17 ПоЗ) | нет | да | нет | х | х | х | х | х | bar: 2018 to 2027
4.132 | 429 Заключение договора на выполнение строительно-монтажных работ по установке ШРС / РП-Сокурский/ШРС№1 ТП-318 по адресу: Саратовская область, Саратовский муниципальный район, Расковское муниципальное образование, пересечение автодорог Вольский тракт и Сокурский тракт. Прокладка КЛ-0,4 кВ от проектируемого ШРС/ РП-Сокурский/ШРС№1 ТП-318 до соединения с кабелем к РП-Сокурский. Прокладка КЛ-0,4 кВ от проектируемого ШРС/ РП-Сокурский/ШРС№1 ТП-318 до соединения с кабелем к ШРС№1/ТП-318. | 589690.8 | 10.2021 | 11.2021 | [10 empty] | Закупка у единственного поставщика (пп.2.1.22 п.2.1 р.2 гл.17 ПоЗ) | нет | да | нет | х | х | х | х | х | bar: 2018 to 2027
4.133 | 440 Заключение договора на выполнение проектно-изыскательских работ по строительству КЛ-0,4 кВ от РУ-0,4 кВ ТП-221 на пунктовую опору новой ВЛИ-0,4 кВ ТП-221 и по строительству ВЛИ-0,4 кВ от пунктовой опоры ВЛИ-0,4 кВ ТП-221 до ВРУ нежилого помещения по адресу: г. Саратов, Крымский проезд, д. 1. | 148381.8 | 10.2021 | 02.2022 | х | х | х | 44514.54 | 103867.26 | х |  |  |  |  | Закупка у единственного поставщика (пп.2.1.22 п.2.1 р.2 гл.17 ПоЗ) | нет | да | нет | х | х | х | 44514.54 | 103867.26
4.134 | 441 Заключение договора на выполнение строительно-монтажных работ по строительству ВЛИ-0,4 кВ ТП-725 от опоры №3-00/12 до опоры №3-02/7 по адресу: г. Саратов, пос. 2-й Мирный. | 208514.4 | 10.2021 | 10.2021 | [10 empty] | Закупка у единственного поставщика (пп.2.1.22 п.2.1 р.2 гл.17 ПоЗ) | нет | да | нет | х | х | х | х | х | bar: 2018 to 2027
4.135 | 442 Заключение договора на выполнение проектно-изыскательских работ по проектированию строительства новой ТП с установкой трансформаторов ТМГ-21 400-10/0,4 кВ и монтажом комплекта оборудования РУ-6 кВ (камеры КСО-394) и РУ-0,4 кВ по адресу г. Саратов, ул. Огородная, 150-156. Строительство 2КЛ-6 кВ от новой ТП по адресу: г. Саратов, ул. Огородная, 150-156 до соединения с кабелями «РП-Станок – ТП-933»; 2КЛ-6 кВ от новой ТП по адресу: г. Саратов, ул. Огородная, 150-156 до соединения с кабелями «ТП-817 – ТП-933». Строительство 4КЛ-0,4 кВ от новой ТП по адресу: г. Саратов, ул. Огородная, 150-156 до ВРУ№1 многоэтажного жилого дома; 4КЛ-0,4 кВ от новой ТП по адресу: г. Саратов, ул. Огородная, 150-156 до ВРУ№2 многоэтажного жилого дома. | 1305067.73 | 10.2021 | 12.2021 | [10 empty] | Закупка у единственного поставщика (пп.2.1.22 п.2.1 р.2 гл.17 ПоЗ) | нет | да | нет | х | х | х | х | х | bar: 2018 to 2027
4.136 | 443 Заключение договора на выполнение строительно-монтажных работ по реконструкции участка ВЛ-0,4 кВ ТП-502 на 4-ом и 5-ом Князевском проездах, г. Саратов, пос. Князевка. Установка прибора учета расхода электроэнергии. | 301260 | 10.2021 | 10.2021 | [10 empty] | Закупка у единственного поставщика (пп.2.1.22 п.2.1 р.2 гл.17 ПоЗ) | нет | да | нет | х | х | х | х | х | bar: 2018 to 2027
4.137 | 444 Заключение договора на выполнение проектно-изыскательских работ по строительству ВЛИ-0,4 кВ от опоры №1-00/21 ВЛИ-0,4 кВ ТП-564 до границы земельного участка по адресу: г. Саратов, ул. Зерновая, б/н. | 118374.29 | 10.2021 | 12.2021 | [10 empty] | Закупка у единственного поставщика (пп.2.1.22 п.2.1 р.2 гл.17 ПоЗ) | нет | да | нет | х | х | х | х | х | bar: 2018 to 2027
4.138 | 445 Заключению договора на выполнение проектно-изыскательских работ по проектированию КЛ-0,4 кВ от РУ-0,4 кВ новой ТП по адресу: г. Саратов, ул. 1-я Лагерная, б/н до ВРУ котельной по адресу: г. Саратов, ул. 1-я Лагерная, б/н. КЛ-0,4 кВ от РУ-0,4 кВ ТП-1093 по адресу: г. Саратов, ул. 1-я Лагерная, 5 до ВРУ котельной по адресу: г. Саратов, ул. 1-я Лагерная, б/н. Прибор учета расхода электроэнергии. | 192919.64 | 10.2021 | 11.2021 | [10 empty] | Закупка у единственного поставщика (пп.2.1.22 п.2.1 р.2 гл.17 ПоЗ) | нет | да | нет | х | х | х | х | х | bar: 2018 to 2027
4.139 | 446 СМР Монтаж оборудования в новой ТП (№31 по г.п.) типа К-42-1000 по адресу: г. Саратов, ул. Ипподромная, жилой комплекс «Городские просторы» (4-я жилая группа). | 5006215.2 | 10.2021 | 12.2021 | [10 empty] | Закупка у единственного поставщика (пп.2.1.22 п.2.1 р.2 гл.17 ПоЗ) | нет | да | нет | х | х | х | х | х | bar: 2018 to 2027
4.140 | 447 Заключение договора на выполнение проектно-изыскательских работ по проектированию новой КТП. 2КЛ-10 кВ от новой КТП по адресу: г. Саратов, ул. 1-я Лагерная, б/н до соединения с кабелем направления «ТП-1890 – ТП-346». КЛ-0,4 кВ от РУ-0,4 кВ новой КТП до ВРУ-1 по адресу: г. Саратов, ул. 1-я Лагерная. КЛ-0,4 кВ от РУ-0,4 кВ новой КТП до ВРУ-2 по адресу: г. Саратов, ул. 1-я Лагерная. | 380845.1 | 10.2021 | 11.2021 | [10 empty] | Закупка у единственного поставщика (пп.2.1.22 п.2.1 р.2 гл.17 ПоЗ) | нет | да | нет | х | х | х | х | х | bar: 2018 to 2027
4.141 | 448 СМР Монтаж оборудования в новой ТП №30 (по г.п.) по адресу: г. Саратов, ул. Ипподромная, жилой комплекс «Городские просторы» (4-я жилая группа). | 5006215.2 | 10.2021 | 12.2021 | [10 empty] | Закупка у единственного поставщика (пп.2.1.22 п.2.1 р.2 гл.17 ПоЗ) | нет | да | нет | х | х | х | х | х | bar: 2018 to 2027
4.142 | 449 Заключение договора на выполнение строительно-монтажных работ по строительству новой ТП для электроснабжения жилого дома (2-я очередь, 1-й этап) по адресу: г. Саратов, Ленинский район, в квартале, ограниченном ул. Суворова, 1-я Аптечная, Курдюмская и 3-й Курдюмский пр. | 3072194.4 | 10.2021 | 11.2021 | [10 empty] | Закупка у единственного поставщика (пп.2.1.22 п.2.1 р.2 гл.17 ПоЗ) | нет | да | нет | х | х | х | х | х | bar: 2018 to 2027
4.143 | 467 Заключение договора на выполнение строительно-монтажных работ по монтажу оборудования в ТП-879 (камеры КСО-394-03 – 2 шт.). По прокладке 2КЛ-10 кВ от ТП-30 по адресу: г. Саратов, ул. Ипподромная, ж/к «Городские просторы», 4-я жилая группа до ТП-879. | 1656319.2 | 10.2021 | 12.2021 | [10 empty] | Закупка у единственного поставщика (пп.2.1.22 п.2.1 р.2 гл.17 ПоЗ) | нет | да | нет | х | х | х | х | х | bar: 2018 to 2027
4.144 | 468 Заключение договора на выполнение строительно-монтажных работ по прокладке 2КЛ-0,4кВ от ТП-30 по адресу: г. Саратов, ул. Ипподромная, ж/к «Городские просторы», 4-я жилая группа до ВРУ-1 дома №15; 2КЛ-0,4 кВ от ТП-30 по адресу: г. Саратов, ул. Ипподромная, ж/к «Городские просторы», 4-я жилая группа до ВРУ-2 дома №15; 2КЛ-0,4 кВ от ТП-30 по адресу: г. Саратов, ул. Ипподромная, ж/к «Городские просторы», 4-я жилая группа до ВРУ-3 дома №15; 2КЛ-0,4 кВ от ТП-30 по адресу: г. Саратов, ул. Ипподромная, ж/к «Городские просторы», 4-я жилая группа до ВРУ-1 дома №34; 2КЛ-0,4 кВ от ТП-30 по адресу: г. Саратов, ул. Ипподромная, ж/к «Городские просторы», 4-я жилая группа до ВРУ-2 дома №34; 2КЛ-0,4 кВ от ТП-30 по адресу: г. Саратов, ул. Ипподромная, ж/к «Городские просторы», 4-я жилая группа до ВРУ-3 дома №34; 2КЛ-0,4 кВ от ТП-30 по адресу: г. Саратов, ул. Ипподромная, ж/к «Городские просторы», 4-я жилая группа до ВРУ-4 дома №34; 2КЛ-0,4 кВ от ТП-30 по адресу: г. Саратов, ул. Ипподромная, ж/к «Городские просторы», 4-я жилая группа до ВРУ-1 дома №35; 2КЛ-0,4 кВ от ТП-30 по адресу: г. Саратов, ул. Ипподромная, ж/к «Городские просторы», 4-я жилая группа до ВРУ-2 дома №35; 2КЛ-0,4 кВ от ТП-30 по адресу: г. Саратов, ул. Ипподромная, ж/к «Городские просторы», 4-я жилая группа до ВРУ-3 дома №35. | 5834376 | 10.2021 | 12.2021 | [10 empty] | Закупка у единственного поставщика (пп.2.1.22 п.2.1 р.2 гл.17 ПоЗ) | нет | да | нет | х | х | х | х | х | bar: 2018 to 2027
4.145 | 469 Заключение договора на выполнение строительно-монтажных работ по реконструкции КТП-725 с заменой трансформатора мощностью 100 кВА на трансформатор мощностью 250 кВА, расположенной по адресу: г. Саратов, пос. Мирный, СНТ «Геофизик-59». | 355074 | 10.2021 | 11.2021 | [10 empty] | Закупка у единственного поставщика (пп.2.1.22 п.2.1 р.2 гл.17 ПоЗ) | нет | да | нет | х | х | х | х | х | bar: 2018 to 2027
4.146 | 470 Заключение договора на выполнение проектно-изыскательских работ по строительству ВЛИ-0,4 кВ от опоры №1-00/2 ТП-941 до границы земельного участка по адресу г. Саратов, п. свх. Комбайн, тер. 2-е отделение, б/н. | 227444.16 | 10.2021 | 12.2021 | [10 empty] | Закупка у единственного поставщика (пп.2.1.22 п.2.1 р.2 гл.17 ПоЗ) | нет | да | нет | х | х | х | х | х | bar: 2018 to 2027
4.147 | 471 Заключение договора на выполнение строительно-монтажных работ по строительству 2КЛ-0,4 кВ от РУ-0,4 кВ ТП-31 (по г.п.) до ВРУ детского сада по адресу: г. Саратов, ул. Ипподромная, жилой комплекс «Городские просторы», 4-я жилая группа. | 544360.8 | 10.2021 | 12.2021 | [10 empty] | Закупка у единственного поставщика (пп.2.1.22 п.2.1 р.2 гл.17 ПоЗ) | нет | да | нет | х | х | х | х | х | bar: 2018 to 2027
4.148 | 472 Заключение договора на выполнение строительно-монтажных работ по реконструкции ТП-45 (установка оборудования в РУ-0,4 кВ) по адресу: г. Саратов, ул. Киевская, б/н. | 146131.2 | 10.2021 | 12.2021 | [10 empty] | Закупка у единственного поставщика (пп.2.1.22 п.2.1 р.2 гл.17 ПоЗ) | нет | да | нет | х | х | х | х | х | bar: 2018 to 2027
4.149 | 484 Заключение договора на выполнение строительно-монтажных работ по строительству КЛ-0,4 кВ от РУ-0,4 кВ КТП-942 до опоры №1-02/1 ВЛИ-0,4 кВ ТП-258. ВЛИ-0,4 кВ от опоры №1-02/1 ВЛИ-0,4 кВ ТП-258 до опоры №1-02/3 по адресу: г. Саратов, п. Мирный, ул. Зерновая. | 181594.8 | 10.2021 | 11.2021 | [10 empty] | Закупка у единственного поставщика (пп.2.1.22 п.2.1 р.2 гл.17 ПоЗ) | нет | да | нет | х | х | х | х | х | bar: 2018 to 2027
4.150 | 485 Заключение договора на выполнение строительно-монтажных работ по монтажу оборудования в РУ-0,4 кВ РП-Самолет по адресу: г. Саратов, пр. Энтузиастов, 15. | 103705.2 | 10.2021 | 11.2021 | [10 empty] | Закупка у единственного поставщика (пп.2.1.22 п.2.1 р.2 гл.17 ПоЗ) | нет | да | нет | х | х | х | х | х | bar: 2018 to 2027
4.151 | 486 Заключение договора на выполнение строительно-монтажных работ по прокладке 2КЛ-10кВ от РУ-10 кВ ТП-31 (по г.п.) по адресу: г. Саратов, ул. Ипподромная, ж/к «Городские просторы», 4-я жилая группа до РУ-10 кВ ТП-30 (по г.п.); 2КЛ-0,4кВ от РУ-0,4 кВ ТП-31 (по г.п.) по адресу: г. Саратов, ул. Ипподромная, ж/к «Городские просторы», 4-я жилая группа до ВРУ-1 жилого дома №32 по ул. Ипподромная; 2КЛ-0,4кВ от РУ-0,4 кВ ТП-31 (по г.п.) по адресу: г. Саратов, ул. Ипподромная, ж/к «Городские просторы», 4-я жилая группа до ВРУ-2 жилого дома №32 по ул. Ипподромная; 2КЛ-0,4кВ от РУ-0,4 кВ ТП-31 (по г.п.) по адресу: г. Саратов, ул. Ипподромная, ж/к «Городские просторы», 4-я жилая группа до ВРУ-3 жилого дома №32 по ул. Ипподромная; 2КЛ-0,4кВ от РУ-0,4 кВ ТП-31 (по г.п.) по адресу: г. Саратов, ул. Ипподромная, ж/к «Городские просторы», 4-я жилая группа до ВРУ-1 жилого дома №33 по ул. Ипподромная; 2КЛ-0,4кВ от РУ-0,4 кВ ТП-31 (по г.п.) по адресу: г. Саратов, ул. Ипподромная, ж/к «Городские просторы», 4-я жилая группа до ВРУ-2 жилого дома №33 по ул. Ипподромная; 2КЛ-0,4кВ от РУ-0,4 кВ ТП-31 (по г.п.) по адресу: г. Саратов, ул. Ипподромная, ж/к «Городские просторы», 4-я жилая группа до ВРУ-3 жилого дома №33 по ул. Ипподромная; 2КЛ-0,4кВ от РУ-0,4 кВ ТП-31 (по г.п.) по адресу: г. Саратов, ул. Ипподромная, ж/к «Городские просторы», 4-я жилая группа до ВРУ-1 жилого дома №36 по ул. Ипподромная; 2КЛ-0,4кВ от РУ-0,4 кВ ТП-31 (по г.п.) по адресу: г. Саратов, ул. Ипподромная, ж/к «Городские просторы», 4-я жилая группа до ВРУ-2 жилого дома №36 по ул. Ипподромная. | 6581722.8 | 10.2021 | 12.2021 | [10 empty] | Закупка у единственного поставщика (пп.2.1.22 п.2.1 р.2 гл.17 ПоЗ) | нет | да | нет | х | х | х | х | х | bar: 2018 to 2027
ДОЛГОСРОЧНЫЕ ДОГОВОРЫ
1 | 381 Приобретение в лизинг автогидроподьемника | 5749765.2 | 08.2020 | 08.2023 | х | х | 2206862.8 | 1328588.4 | 1328588.4 | 885725.6 |  |  |  |  | Закупка у единственного поставщика (ч.7 пп.2.1.19 п.2.1 р.2 гл.17 ПоЗ) | нет | нет | да, пп. д) | х | х | х | х | х
2 | 382 Приобретение в лизинг автогидроподьемника | 5749765.2 | 08.2020 | 08.2023 | х | х | 2206862.8 | 1328588.4 | 1328588.4 | 885725.6 |  |  |  |  | Закупка у единственного поставщика (ч.7 пп.2.1.19 п.2.1 р.2 гл.17 ПоЗ) | нет | нет | да, пп. д) | х | х | х | х | х
3 | 383 Приобретение в лизинг автогидроподьемника | 5749765.2 | 08.2020 | 08.2023 | х | х | 2206862.8 | 1328588.4 | 1328588.4 | 885725.6 |  |  |  |  | Закупка у единственного поставщика (ч.7 пп.2.1.19 п.2.1 р.2 гл.17 ПоЗ) | нет | нет | да, пп. д) | х | х | х | х | х
4 | 407 Страхование транспортных средств АВТОКАСКО по договору лизинга № ОВ/Ф-40098-08-01-МП | 361312.24 | 09.2020 | 09.2023 | х | х | 35127.58 | 120437.41 | 120437.41 | 85309.84 |  |  |  |  | Закупка у единственного поставщика (ч. 15 пп.2.1.19 п.2.1 р.2 гл.17 ПоЗ) | нет | нет | да, пп. д) | х | х | х | х | х
5 | 408 Страхование транспортных средств АВТОКАСКО по договору лизинга № ОВ/Ф-40098-09-01-МП | 361158.42 | 09.2020 | 09.2023 | х | х | 35112.62 | 120386.14 | 120386.14 | 85273.52 |  |  |  |  | Закупка у единственного поставщика (ч. 15 пп.2.1.19 п.2.1 р.2 гл.17 ПоЗ) | нет | нет | да, пп. д) | х | х | х | х | х
6 | 409 Страхование транспортных средств АВТОКАСКО по договору лизинга № ОВ/Ф-40098-10-01-МП | 361158.42 | 09.2020 | 09.2023 | х | х | 35112.62 | 120386.14 | 120386.14 | 85273.52 |  |  |  |  | Закупка у единственного поставщика (ч. 15 пп.2.1.19 п.2.1 р.2 гл.17 ПоЗ) | нет | нет | да, пп. д) | х | х | х | х | х
7 | 497 ПИР Строительство производственного здания для размещения сетевого участка ЗАО "СПГЭС" по адресу: г. Саратов, Кировский район, жилой район "Солнечный-2" | 3900000 | 12.2020 | 07.2021 | х | х | 0 | 3900000 | х | х |  |  |  |  | Закупка у единственного поставщика (ч.2 пп.2.1.16 п.2.1 р.2 гл.17 ПоЗ) | нет | нет | нет | х | х | х | х | х
8 | 115 Поставка запасных частей к автомобилям грузовым марки КАМАЗ | 490000 | 01.2020 | 01.2021 | х | х | 490000 | 0 | х | х |  |  |  |  | Закупка у единственного поставщика (пп.2.1.15 п.2.1 р.2 гл.17 ПоЗ) | нет | да | нет | х | х | х | 490000 | 0
9 | 116 Поставка агрегатов, узлов и деталей к тракторам | 490000 | 01.2020 | 01.2021 | х | х | 490000 | 0 | х | х |  |  |  |  | Закупка у единственного поставщика (пп.2.1.15 п.2.1 р.2 гл.17 ПоЗ) | нет | да | нет | х | х | х | 490000 | 0
10 | 117 Оказание услуг по обслуживанию системы контроля и управления доступом | 480000 | 01.2020 | 01.2021 | х | х | 480000 | 0 | х | х |  |  |  |  | Закупка у единственного поставщика (пп.2.1.15 п.2.1 р.2 гл.17 ПоЗ) | нет | да | нет | х | х | х | 480000 | 0
11 | 121 Обязательное страхование гражданской ответственности владельцев автотранспортных средств | 656014.32 | 01.2020 | 01.2021 | х | х | 0 | 656014.32 | х | х |  |  |  |  | Закупка у единственного поставщика (ч. 13 пп.2.1.19 п.2.1 р.2 гл.17 ПоЗ) | нет | нет | да, пп. д) | х | х | х | х | х
12 | 122 Услуги сотовой связи, услуги связи по АСКУЭ (ПАО "Вымпелком") | 400000 | 02.2020 | 02.2021 | х | х | 400000 | 0 | х | х |  |  |  |  | Закупка у единственного поставщика (ч.2.1.7.2 пп.2.1.7 п.2.1 р.2 гл.17 ПоЗ) | нет | нет | да, пп. х) | х | х | х | х | х
13 | 123 Услуги сотовой связи, услуги связи по АСКУЭ (ПАО "Мегафон") | 950000 | 01.2020 | 01.2021 | х | х | 950000 | 0 | х | х |  |  |  |  | Закупка у единственного поставщика (ч.2.1.7.2 пп.2.1.7 п.2.1 р.2 гл.17 ПоЗ) | нет | нет | да, пп. х) | х | х | х | х | х
14 | 124 Поставка аккумуляторов и элементов питания | 159372.6 | 02.2020 | 02.2021 | х | х | 144372.6 | 15000 | х | х |  |  |  |  | Закупка у единственного поставщика (пп.2.1.15 п.2.1 р.2 гл.17 ПоЗ) | нет | да | нет | х | х | х | 144372.6 | 15000
15 | 125 Выполнение работ по техническому обслуживанию автомобилей марки MitsubisIi, Toyota, Renault, Skoda, Ssang Young | 490000 | 01.2020 | 01.2021 | х | х | 490000 | 0 | х | х |  |  |  |  | Закупка у единственного поставщика (пп.2.1.15 п.2.1 р.2 гл.17 ПоЗ) | нет | да | нет | х | х | х | 490000 | 0
16 | 214 Выполнение работ по ремонту грузовых автомобилей марки КАМАЗ, МАЗ | 300000 | 02.2020 | 02.2021 | х | х | 270000 | 30000 | х | х |  |  |  |  | Закупка у единственного поставщика (пп.2.1.15 п.2.1 р.2 гл.17 ПоЗ) | нет | нет | нет | х | х | х | х | х
17 | 129 Выполнение работ по техническому (гарантийному) обслуживанию автомобилей марки ВАЗ, УАЗ | 300000 | 01.2020 | 01.2021 | х | х | 300000 | 0 | х | х |  |  |  |  | Закупка у единственного поставщика (пп.2.1.15 п.2.1 р.2 гл.17 ПоЗ) | нет | да | нет | х | х | х | 300000 | 0
18 | 130 Выполнение работ по техническому обслуживанию и ремонту узлов и агрегатов специализированной техники | 490000 | 02.2020 | 02.2021 | х | х | 408300 | 81700 | х | х |  |  |  |  | Закупка у единственного поставщика (пп.2.1.15 п.2.1 р.2 гл.17 ПоЗ) | нет | да | нет | х | х | х | 408300 | 81700
19 | 131 Поставка запасных частей к автомобилям грузовым марки МАЗ, ЗИЛ | 450000 | 02.2020 | 02.2021 | х | х | 375000 | 75000 | х | х |  |  |  |  | Закупка у единственного поставщика (пп.2.1.15 п.2.1 р.2 гл.17 ПоЗ) | нет | да | нет | х | х | х | 375000 | 75000
20 | 132 Поставка копировальной техники, расходных материалов и комплектующих | 495000 | 03.2020 | 02.2021 | х | х | 412500 | 82500 | х | х |  |  |  |  | Закупка у единственного поставщика (пп.2.1.15 п.2.1 р.2 гл.17 ПоЗ) | нет | да | нет | х | х | х | 412500 | 82500
21 | 133 Выполнение работ по ремонту и обслуживанию копировальной техники | 495000 | 05.2020 | 04.2021 | х | х | 330000 | 165000 | х | х |  |  |  |  | Закупка у единственного поставщика (пп.2.1.15 п.2.1 р.2 гл.17 ПоЗ) | нет | да | нет | х | х | х | 330000 | 165000
22 | 134 Поставка запасных частей к автомобилям грузовым марки УАЗ | 1100000 | 06.2020 | 05.2021 | х | х | 641000 | 459000 | х | х |  |  |  |  | Запрос цен в электронной форме | да | да | нет | х | х | х | 641000 | 459000
23 | 135 Поставка запасных частей к автомобилям легковым малого класса и грузовым марки ГАЗ | 1500000 | 03.2020 | 03.2021 | х | х | 1154000 | 346000 | х | х |  |  |  |  | Запрос цен в электронной форме | да | да | нет | х | х | х | 1154000 | 346000
24 | 140 Оказание услуг местной и междугордней телефонной связи (ПАО "Ростелеком") | 150000 | 04.2020 | 03.2021 | х | х | 112500 | 37500 | х | х |  |  |  |  | Закупка у единственного поставщика (ч.2.1.7.1 пп.2.1.7 п.2.1 р.2 гл.17 ПоЗ) | нет | нет | нет | х | х | х | х | х
25 | 141 Поставка хозяйственных товаров | 496151.34 | 05.2020 | 04.2021 | х | х | 330767.56 | 165383.78 | х | х |  |  |  |  | Закупка у единственного поставщика (пп.2.1.15 п.2.1 р.2 гл.17 ПоЗ) | нет | нет | нет | х | х | х | х | х
26 | 142 Поставка автомобильных аккумуляторов | 400000 | 05.2020 | 04.2021 | х | х | 300000 | 100000 | х | х |  |  |  |  | Закупка у единственного поставщика (пп.2.1.15 п.2.1 р.2 гл.17 ПоЗ) | нет | да | нет | х | х | х | 300000 | 100000
27 | 147 Услуги по регенерации и заправке картриджей | 350000 | 07.2020 | 06.2021 | х | х | 175000 | 175000 | х | х |  |  |  |  | Закупка у единственного поставщика (пп.2.1.15 п.2.1 р.2 гл.17 ПоЗ) | нет | да | нет | х | х | х | 175000 | 175000
28 | 148 Выполнение работ по ремонут и обслуживанию бытовой и офисной техники | 250000 | 10.2020 | 09.2021 | х | х | 62500 | 187500 | х | х |  |  |  |  | Закупка у единственного поставщика (пп.2.1.15 п.2.1 р.2 гл.17 ПоЗ) | нет | да | нет | х | х | х | 62500 | 187500
29 | 149 Поставка провода СИП | 354000 | 03.2020 | 03.2021 | х | х | 252857 | 101143 | х | х |  |  |  |  | Закупка у единственного поставщика (пп.2.1.15 п.2.1 р.2 гл.17 ПоЗ) | нет | да | нет | х | х | х | 252857 | 101143
30 | 151 Оказание услуг по техническому (гарантийному) обслуживанию автомобилей марки Тойота | 200000 | 01.2020 | 01.2021 | х | х | 180000 | 20000 | х | х |  |  |  |  | Закупка у единственного поставщика (пп.2.1.15 п.2.1 р.2 гл.17 ПоЗ) | нет | да | нет | х | х | х | 180000 | 20000
31 | 153 Поставка автомобильных шин | 1000000 | 11.2020 | 10.2021 | х | х | 166700 | 833300 | х | х |  |  |  |  | Запрос цен в электронной форме | да | да | нет | х | х | х | 166700 | 833300
32 | 155 Услуги связи (интернет) | 140400 | 09.2020 | 09.2021 | х | х | 40950 | 99450 | х | х |  |  |  |  | Закупка у единственного поставщика (пп.2.1.7.3. п.2.1 р.2 гл.17 ПоЗ) | нет | нет | нет | х | х | х | х | х
33 | 158 Оказание аудиторских услуг | 260000 | 07.2020 | 03.2021 | х | х | 260000 | 0 | х | х |  |  |  |  | Закупка у единственного поставщика (пп.2.1.15 п.2.1 р.2 гл.17 ПоЗ) | нет | нет | нет | х | х | х | х | х
34 | 159 Поставка автоэмали и расходных материалов для лакокрасочных работ и шиномонтажа | 350000 | 10.2020 | 09.2021 | х | х | 87500 | 262500 | х | х |  |  |  |  | Закупка у единственного поставщика (пп.2.1.15 п.2.1 р.2 гл.17 ПоЗ) | нет | да | нет | х | х | х | 87500 | 262500
35 | 160 Оказание услуг охраны при подключении объекта на пульт централизованного наблюдения | 120000 | 10.2020 | 10.2021 | х | х | 25000 | 95000 | х | х |  |  |  |  | Закупка у единственного поставщика (пп.2.1.15 п.2.1 р.2 гл.17 ПоЗ) | нет | да | нет | х | х | х | 25000 | 95000
36 | 161 Поставка автомобильных колёсных дисков | 350000 | 11.2020 | 10.2021 | х | х | 58300 | 291700 | х | х |  |  |  |  | Закупка у единственного поставщика (пп.2.1.15 п.2.1 р.2 гл.17 ПоЗ) | нет | нет | нет | х | х | х | х | х
37 | 162 Поставка масла трансформаторного ВГ | 1080000 | 10.2020 | 10.2021 | х | х | 225000 | 855000 | х | х |  |  |  |  | Запрос цен в электронной форме | да | да | нет | х | х | х | 225000 | 855000
38 | 163 Услуги сотовой связи, услуги связи по АСКУЭ (ПАО "МТС") | 1200000 | 10.2020 | 10.2021 | х | х | 300000 | 900000 | х | х |  |  |  |  | Закупка у единственного поставщика (пп.2.1.7.2 п.2.1 р.2 гл.17 ПоЗ) | нет | нет | да, пп. х) | х | х | х | х | х
39 | 164 Оказание услуги по обеспечению технической эксплуатации и обслуживанию теплотехнического оборудования котельной и технической эксплуатации систем газопотребления | 225000 | 11.2020 | 04.2021 | х | х | 75000 | 150000 | х | х |  |  |  |  | Закупка у единственного поставщика (пп.2.1.15 п.2.1 р.2 гл.17 ПоЗ) | нет | да | нет | х | х | х | 75000 | 150000
40 | 165 Поставка табличек, наклеек и стендов по технике безопасности для ТП и РП | 150000 | 12.2020 | 02.2021 | х | х | 50000 | 100000 | х | х |  |  |  |  | Закупка у единственного поставщика (пп.2.1.15 п.2.1 р.2 гл.17 ПоЗ) | нет | да | нет | х | х | х | 50000 | 100000
41 | 166 Оказание услуг по обслуживанию системы видеонаблюдения | 498000 | 02.2020 | 01.2021 | х | х | 456500 | 41500 | х | х |  |  |  |  | Закупка у единственного поставщика (пп.2.1.15 п.2.1 р.2 гл.17 ПоЗ) | нет | да | нет | х | х | х | 456500 | 41500
42 | 167 Выполнение работ по ремонту мотовездеходов и снегоходов | 490000 | 08.2020 | 06.2021 | х | х | 222700 | 267300 | х | х |  |  |  |  | Закупка у единственного поставщика (пп.2.1.15 п.2.1 р.2 гл.17 ПоЗ) | нет | да | нет | х | х | х | 222700 | 267300
43 | 168 Приобретение права на использование Kaspersky Endpoint Security | 213617.5 | 11.2020 | 12.2021 | х | х | 0 | 213617.5 | х | х |  |  |  |  | Закупка у единственного поставщика (пп.2.1.15 п.2.1 р.2 гл.17 ПоЗ) | нет | да | нет | х | х | х | 0 | 213617.5
44 | 170 Заключение договора на комплексное почтовое обслуживание | 300000 | 11.2020 | 12.2021 | х | х | 100000 | 200000 | х | х |  |  |  |  | Закупка у единственного поставщика (ч.2.1.7.5. пп.2.1.7 п.2.1 р.2 гл.17 ПоЗ) | нет | нет | нет | х | х | х | х | х
45 | 173 Заключение договора на абонентское обслуживание справочно-правовой системы | 392460 | 12.2020 | 12.2021 | х | х | 0 | 392460 | х | х |  |  |  |  | Закупка у единственного поставщика (пп.2.1.23 п.2.1 р.2 гл.17 ПоЗ) | нет | нет | нет | х | х | х | х | х
46 | 174 Оказание услуг по обслуживанию автоматической пожарной сигнализации и оповещение | 498000 | 12.2020 | 12.2021 | х | х | 0 | 498000 | х | х |  |  |  |  | Закупка у единственного поставщика (пп.2.1.15 п.2.1 р.2 гл.17 ПоЗ) | нет | да | нет | х | х | х | 0 | 498000
47 | 200 Поставка агрегатов, узлов и деталей к специализированной технике | 450000 | 02.2020 | 01.2021 | х | х | 450000 | 0 | х | х |  |  |  |  | Закупка у единственного поставщика (пп.2.1.15 п.2.1 р.2 гл.17 ПоЗ) | нет | да | нет |  |  |  | 450000 | 0
48 | 201 Проверка и настройка приборов безопасности на автовышках и автокранах | 300000 | 02.2020 | 02.2021 | х | х | 270000 | 30000 | х | х |  |  |  |  | Закупка у единственного поставщика (пп.2.1.15 п.2.1 р.2 гл.17 ПоЗ) | нет | да | нет | х | х | х | 270000 | 30000
49 | 202 Проведение технического освидетельствования автовышек, автокранов и манипуляторов | 200000 | 02.2020 | 02.2021 | х | х | 180000 | 20000 | х | х |  |  |  |  | Закупка у единственного поставщика (пп.2.1.15 п.2.1 р.2 гл.17 ПоЗ) | нет | нет | нет | х | х | х | х | х
50 | 203 Поставка запасных частей к автомобилям марки MitsubisIi, Toyota, Renault, Skoda, Ssang Young | 490000 | 08.2020 | 07.2021 | х | х | 204200 | 285800 | х | х |  |  |  |  | Закупка у единственного поставщика (пп.2.1.15 п.2.1 р.2 гл.17 ПоЗ) | нет | да | нет | х | х | х | 204200 | 285800
51 | 241 Право использования базы данных "ГЭСН-2020, ФЕР-2020" с годовым обновлением ПК "Гранд-Смета" на 4 рабочих места | 108800 | 03.2020 | 03.2021 | х | х | 83700 | 25100 | х | х |  |  |  |  | Закупка у единственного поставщика (пп.2.1.15 п.2.1 р.2 гл.17 ПоЗ) | нет | да | нет | х | х | х | 83700 | 25100
52 | 247 Выполнение работ по метрологическому обеспечению (поверка СИ) | 2000000 | 06.2020 | 06.2021 | х | х | 1430000 | 570000 | х | х |  |  |  |  | Закупка у единственного поставщика (пп.2.1.1.3 п.2.1 р.2 гл.17 ПоЗ) | нет | нет | нет | х | х | х | х | х
53 | 308 Поставка расходных материалов для ремонта сплит-систем. | 373220 | 05.2020 | 04.2021 | х | х | 248810 | 124410 | х | х |  |  |  |  | Закупка у единственного поставщика (пп.2.1.15 п.2.1 р.2 гл.17 ПоЗ) | нет | нет | нет | х | х | х | х | х
54 | 337 Поставка автомобильных жидкостей и смазочных материалов | 900000 | 06.2020 | 05.2021 | х | х | 525000 | 375000 | х | х |  |  |  |  | Закупка у единственного поставщика (ч.2 пп.2.1.16 п.2.1 р.2 гл.17 ПоЗ) | нет | да | нет | х | х | х | 525000 | 375000
55 | 388 Поставка офисной мебели и запасных частей | 200000 | 09.2020 | 09.2021 | х | х | 58000 | 142000 | х | х |  |  |  |  | Закупка у единственного поставщика (пп.2.1.15 п.2.1 р.2 гл.17 ПоЗ) | нет | да | нет | х | х | х | 58000 | 142000
56 | 447 Выполнение комплекса кадастровых работ и работ по установлению охранных зон объектов электросетевого хозяйства | 2302200 | 12.2020 | 08.2021 | х | х | 0 | 2302200 | х | х |  |  |  |  | Открытый конкурс | нет | нет | нет | х | х | х | х | х
57 | 456 Оказание услуг по подписке и доставке печатных периодических изданий | 159528 | 11.2020 | 11.2021 | х | х | 19941 | 139587 | х | х |  |  |  |  | Закупка у единственного поставщика (пп.2.1.1.9 п.2.1 р.2 гл.17 ПоЗ) | нет | да | нет | х | х | х | 19941 | 139587
58 | 459 Поставка канцелярских товаров | 855836.9 | 12.2020 | 06.2021 | х | х | 100000 | 755836.9 | х | х |  |  |  |  | Запрос цен в электронной форме | да | да | нет | х | х | х | 100000 | 755836.9
59 | 467 Изготовление мебели | 121400 | 11.2020 | 01.2021 | х | х | 60700 | 60700 | х | х |  |  |  |  | Закупка у единственного поставщика (пп.2.1.15 п.2.1 р.2 гл.17 ПоЗ) | нет | да | нет | х | х | х | 60700 | 60700
60 | 469 Поставка компьютерной, офисной, цифровой техники и оборудования | 3500000 | 12.2020 | 12.2021 | х | х | 0 | 3500000 | х | х |  |  |  |  | Запрос цен в электронной форме | да | да | нет | х | х | х | 0 | 3500000
61 | 479 Поставка электроматериалов | 5484972 | 12.2020 | 06.2021 | х | х | 0 | 5484972 | х | х |  |  |  |  | Запрос цен в электронной форме | да | да | нет | х | х | х | 0 | 5484972
62 | 496 Предоставление места на опоре контактной сети для размещения кабеля (оптического, телефонного, силового) | 137598.72 | 12.2020 | 12.2021 | х | х | 0 | 137598.72 | х | х |  |  |  |  | Закупка у единственного поставщика (пп.2.1.15 п.2.1 р.2 гл.17 ПоЗ) | нет | нет | нет | х | х | х | х | х
63 | 501 Поставка программного комплекса Wialon для спутникового мониторинга и контроля мобильных объектов | 297500 | 12.2020 | 03.2021 | х | х | 0 | 297500 | х | х |  |  |  |  | Закупка у единственного поставщика (пп.2.1.15 п.2.1 р.2 гл.17 ПоЗ) | нет | нет | нет | х | х | х | х | х
64 | 406 ПИР. Встроенная ТП с установкой трансформаторов необходимой мощности и комплектом оборудования РУ-6 кВ (камеры КСО-394) и РУ-0,4 кВ по адресу: г. Саратов, ул. Астраханская, б/н. 4КЛ-6 кВ от новой ТП до соединения с кабелями направления ТП-1302 I с.ш. – ТП-1299, ТП-1302 II с.ш. – ТП-1079 с учетом ближайших соединительных муфт | 605028.48 | 09.2020 | 02.2021 | х | х | 181508.54 | 423519.94 | х | х |  |  |  |  | Закупка у единственного поставщика (пп.2.1.22 п.2.1 р.2 гл.17 ПоЗ) | нет | да | нет | х | х | х | 181508.54 | 423519.94
65 | 413 ПИР. КЛ-0,4 кВ от новой КТП на пунктовую опору ВЛИ-0,4 кВ ул. Плодородная (кабельный вывод). ВЛИ-0,4кВ от пунктовой опоры новой КТП до границ земельного участка по адресу: г. Саратов, ул. Плодородная. | 159549.96 | 09.2020 | 01.2021 | х | х | 47864.98 | 111684.98 | х | х |  |  |  |  | Закупка у единственного поставщика (пп.2.1.22 п.2.1 р.2 гл.17 ПоЗ) | нет | да | нет | х | х | х | 47864.98 | 111684.98
66 | 423 ПИР. Строительство трассы 2КЛ-0,4кВ от разных секций шин РУ-0,4 кВ ТП-1330 до ВРУ физкультурно-оздоровительного комплекса по адресу: г. Саратов, ул. Саловская, б/н | 163424.53 | 10.2020 | 02.2021 | х | х | 49027.35 | 114397.18 | х | х |  |  |  |  | Закупка у единственного поставщика (пп.2.1.22 п.2.1 р.2 гл.17 ПоЗ) | нет | да | нет | х | х | х | 49027.35 | 114397.18
67 | 424 ПИР. Строительство КТП новая по адресу: г. Саратов, ул. Васильковская, 1. 2КЛ-6 кВ от новой КТП до соединения с кабелем 6 кВ «ТП-2017 – ТП-1824» по адресу: г. Саратов, ул. Васильковская | 253445.48 | 10.2020 | 03.2021 | х | х | 76033.64 | 177411.84 | х | х |  |  |  |  | Закупка у единственного поставщика (пп.2.1.22 п.2.1 р.2 гл.17 ПоЗ) | нет | да | нет | х | х | х | 76033.64 | 177411.84
68 | 452 ПИР. Строительство ВЛИ-0,4кВ от опоры №1-00/7 ВЛИ-0,4кВ ТП-997 до границы земельного участка по адресу: г. Саратов, Новосоколовогорский жилой район, б/н | 141049.55 | 11.2020 | 01.2021 | х | х | 42314.87 | 98734.68 | х | х |  |  |  |  | Закупка у единственного поставщика (пп.2.1.22 п.2.1 р.2 гл.17 ПоЗ) | нет | да | нет | х | х | х | 42314.87 | 98734.68
69 | 453 ПИР. Проектирование строительства новой двухтрансформатороной КТП по адресу: г. Саратов, ул. им. Маркина Н.Г., 46А. 2КЛ-6 кВ от РУ-6 кВ новой КТП до ТП-513. 2КЛ-6 кВ от РУ-6 кВ новой КТП до соединения с кабелем направления к ТП-771 (I и II с.ш.) | 777544.67 | 11.2020 | 04.2021 | х | х | 233263.4 | 544281.27 | х | х |  |  |  |  | Закупка у единственного поставщика (пп.2.1.22 п.2.1 р.2 гл.17 ПоЗ) | нет | да | нет | х | х | х | 233263.4 | 544281.27
70 | 470 СМР. Строительство 2КЛ-10 кВ от РУ-10 кВ новой ТП-17 (по г.п.) до ТП-18 (по г.п.) по адресу: г. Саратов, жилой район «Солнечный-2», микрорайон 11 (1-я жилая группа). 2КЛ-0,4кВ от РУ-0,4 кВ новой ТП до ВРУ-1 жилого дома №5 (по г.п.) по адресу: г. Саратов, жилой район «Сол-нечный-2», микрорайон 11 (1-я жилая группа). 2КЛ-0,4кВ от РУ-0,4 кВ новой ТП до ВРУ-2 жи-лого дома №5 (по г.п.) по адресу: г. Саратов, жилой район «Солнечный-2», микрорайон 11 (1-я жилая группа) | 3002992.26 | 12.2020 | 01.2021 | х | х | 900897.67 | 2102094.59 | х | х |  |  |  |  | Закупка у единственного поставщика (пп.2.1.22 п.2.1 р.2 гл.17 ПоЗ) | нет | да | нет | х | х | х | 900897.67 | 2102094.59
71 | 471 ПИР. Прокладка кабельно-воздушной линии 1 кВ от опоры №1-00/20 ВЛИ-0,4 кВ ТП-568 до границы земельного участка заявителя по адресу: г. Саратов, Волжский район, Соколовая гора, Алексеевский овраг, СНТ «Рассвет» участок №39 | 128274.24 | 12.2020 | 02.2021 | х | х | 38482.27 | 89791.97 | х | х |  |  |  |  | Закупка у единственного поставщика (пп.2.1.22 п.2.1 р.2 гл.17 ПоЗ) | нет | да | нет | х | х | х | 38482.27 | 89791.97
72 | 472 ПИР. Строительство ВЛИ-0,4 кВ ТП-787 от опоры №1-05/1 до границы земельного участка по адресу: Саратовская область, Саратовский район, Расковское муниципальное образование, п. Расково, ул. Мира, уч. 57 | 108608.28 | 12.2020 | 02.2021 | х | х | 32582.48 | 76025.8 | х | х |  |  |  |  | Закупка у единственного поставщика (пп.2.1.22 п.2.1 р.2 гл.17 ПоЗ) | нет | да | нет | х | х | х | 32582.48 | 76025.8
73 | 477 ПИР. Проектирование строительства новой ТП по адресу: г. Саратов, Кировский район, пере-сечение улиц Алексеевской, Наумовской, Рябиновской и Добряковской. 2КЛ-10 кВ от ТП-1273 до новой ТП. 4КЛ-0,4 кВ от разных секций шин новой ТП до ВРУ-1 и ВРУ-2 объектов по адре-су: г. Саратов, Кировский район, пересечение улиц Алексеевской, Наумовской, Рябиновской и Добряковской | 944556.05 | 12.2020 | 04.2021 | х | х | 283366.81 | 661189.24 | х | х |  |  |  |  | Закупка у единственного поставщика (пп.2.1.22 п.2.1 р.2 гл.17 ПоЗ) | нет | да | нет | х | х | х | 283366.81 | 661189.24
74 | 480 СМР. Монтаж оборудования в РУ-10 кВ новой КТП-10/0,4 по адресу: г. Саратов, Московское шоссе, д. №35/1А. Строительство КЛ-10 кВ от РУ-10 кВ новой КТП до РУ-10 кВ ТП-1526 II с.ш.; КЛ-10 кВ от РУ-10 кВ новой КТП до соединения с кабелем направления к КТП-1797 нитка «А» | 1134292.2 | 12.2020 | 03.2021 | х | х | 340287.66 | 794004.54 | х | х |  |  |  |  | Закупка у единственного поставщика (пп.2.1.22 п.2.1 р.2 гл.17 ПоЗ) | нет | да | нет | х | х | х | 340287.66 | 794004.54
75 | 481 ПИР. КЛ-0,4 кВ от ВЛИ-0,4 кВ РП-Московский (кабельный вывод). ВЛИ-0,4 кВ от опоры №4-00/9 РП-Московский до границы земельного участка с кадастровым номером 64:48:040212:35 по адресу: г. Саратов, Московское шоссе | 173695.22 | 12.2020 | 03.2021 | х | х | 52108.56 | 121586.66 | х | х |  |  |  |  | Закупка у единственного поставщика (пп.2.1.22 п.2.1 р.2 гл.17 ПоЗ) | нет | да | нет | х | х | х | 52108.56 | 121586.66
76 | 482 ПИР. Проектирование строительства новой ТП по типу К-42-630 по адресу: г. Саратов, квартал, ограниченный ул. им. Суворова А.В., ул. 1-й Аптечной, ул. Курдюмской, 3-м Курдюмским проездом в Кировском районе, с установкой трансформаторов необходимой мощности, комплекта оборудования РУ-10 кВ (камеры КСО-394) и РУ-0,4 кВ. А также по проектированию четырех кабелей 10 кВ сечением 3х150мм2 от новой ТП до КТП-667, где два кабеля завести в КТП-667, а два соединить с кабелями направлений к ТП-1165 (I с.ш.) и к ТП-107 (II с.ш.), демонтировав их из КТП-667, протяженностью ориентировочно 80 метров каждый. Проектирование 2КЛ-0,4кВ от РУ-0,4кВ новой ТП до ВРУ многоквартирного дома (2-я очередь, 1-й этап) по адресу: г. Саратов, квартал, ограниченный ул. им. Суворова А.В., ул. 1-ой Аптечной, ул. Курдюмской и 3-м Курдюмским проездом, протяженностью ориентировочно 2х200 метров | 909039.86 | 12.2020 | 02.2021 | х | х | 272711.95 | 636327.91 | х | х |  |  |  |  | Закупка у единственного поставщика (пп.2.1.22 п.2.1 р.2 гл.17 ПоЗ) | нет | да | нет | х | х | х | 272711.95 | 636327.91
77 | 485 СМР. Строительство КЛ-0,4 кВ от РУ-0,4 кВ ТП-395 до границы земельного участка по адресу: г. Саратов, ул. Южная, 35. Реконструкция РУ-0,4 кВ ТП-395 по адресу: г. Саратов, ул. Южная, 42. | 367445.62 | 12.2020 | 03.2021 | х | х | 110233.68 | 257211.94 | х | х |  |  |  |  | Закупка у единственного поставщика (пп.2.1.22 п.2.1 р.2 гл.17 ПоЗ) | нет | да | нет | х | х | х | 110233.68 | 257211.94
78 | 486 СМР. Строительство новой КТП 10/0,4 кВ по адресу: г. Саратов, пос. Мирный. Прокладка 4КЛ-10 кВ от РУ-10 кВ новой КТП до соединения с существующими кабелями направлений «ТП-769 – ТП-1788» и «ТП-769 – ТП-1885» в пос. Мирный | 5818533.44 | 12.2020 | 05.2021 | х | х | 1745560.03 | 4072973.41 | х | х |  |  |  |  | Закупка у единственного поставщика (пп.2.1.22 п.2.1 р.2 гл.17 ПоЗ) | нет | да | нет | х | х | х | 1745560.03 | 4072973.41
79 | 490 СМР. Строительство новой ТП по адресу: г. Саратов, 3-й Артезианский пр., з/у №10А | 3063593.2 | 12.2020 | 01.2021 | х | х | 919077.96 | 2144515.24 | х | х |  |  |  |  | Закупка у единственного поставщика (пп.2.1.22 п.2.1 р.2 гл.17 ПоЗ) | нет | да | нет | х | х | х | 919077.96 | 2144515.24
80 | 492 СМР. Реконструкция ВЛИ-0,4кВ КТП-1358 от пунктовой опоры до концевой опоры №1-1/6, от опоры №1-1/1 до опоры №1-2/1, от опоры №1-1/2 до №1-2/2, от опоры №1-1/5 до опоры №1-2/3 по адресу: г. Саратов, тупик Финляндский, д.11 | 311091.47 | 12.2020 | 02.2021 | х | х | 93327.44 | 217764.03 | х | х |  |  |  |  | Закупка у единственного поставщика (пп.2.1.22 п.2.1 р.2 гл.17 ПоЗ) | нет | да | нет | х | х | х | 93327.44 | 217764.03
81 | 495 СМР. Реконструкция ТП-745 по адресу: г. Саратов, 5-й Динамовский проезд угол ул. Огородная. Строительство новой ТП по адресу: г. Саратов, 3-й Артезианский проезд, з/у №10А. 2КЛ-6 кВ от РУ-6 кВ ТП-745 до РУ-6 кВ новой ТП по адресу: г. Саратов, 3-й Артезианский проезд, з/у №10А. 2КЛ-0,4кВ от РУ-0,4 кВ новой ТП до ВРУ-1 жилого дома по адресу: г. Саратов, ул. Огородная, №187. 2КЛ-0,4кВ от РУ-0,4 кВ новой ТП до ВРУ-2 жилого дома по адресу: г. Саратов, ул. Огородная, №187. 2КЛ-0,4кВ от РУ-0,4 кВ новой ТП до ВРУ-3 жилого дома по адресу: г. Саратов, ул. Огородная, №187. 2КЛ-0,4кВ от РУ-0,4 кВ новой ТП до ВРУ-1 жилого дома по адресу: г. Саратов, 3-й Артезианский проезд, 8. 2КЛ-0,4кВ от РУ-0,4 кВ новой ТП до ВРУ-2 жилого дома по адресу: г. Саратов, 3-й Артезианский проезд, 8 | 6868514.64 | 12.2020 | 01.2021 | х | х | 3434257.32 | 3434257.32 | х | х |  |  |  |  | Закупка у единственного поставщика (пп.2.1.22 п.2.1 р.2 гл.17 ПоЗ) | нет | да | нет | х | х | х | 3434257.32 | 3434257.32
82 | 499 ПИР. Оборудование в новой ТП№1 по адресу: г. Саратов, ул. Большая Затонская, 12. Строительство 2КЛ-10 кВ от разных секций шин РУ-6 кВ ТП-1952 до новой ТП №1. 4КЛ-10 кВ от ТП №2: двух кабелей до новой ТП №1 и двух кабелей до ТП-1418. Реконструкция в ТП-1952 по адресу: г. Саратов, квартал ул. Б.Затонская, ул. Соколовая, ул. Лермонтова | 730045.42 | 12.2020 | 04.2021 | х | х | 219013.62 | 511031.8 | х | х |  |  |  |  | Закупка у единственного поставщика (пп.2.1.22 п.2.1 р.2 гл.17 ПоЗ) | нет | да | нет | х | х | х | 219013.62 | 511031.8
83 | 500 ПИР. Строительство трассы КЛ-0,4кВ от РУ-0,4 кВ ТП-1455 до ВРУ склада по адресу: г Саратов, ул. Перспективная, б/н. | 164761.64 | 12.2020 | 05.2021 | х | х | 49428.49 | 115333.148 | х | х |  |  |  |  | Закупка у единственного поставщика (пп.2.1.22 п.2.1 р.2 гл.17 ПоЗ) | нет | да | нет | х | х | х | 49428.49 | 115333.148
84 | 160 Оказание услуги по предоставлению в пользование линий связи (Информационный видеоканал "Солнечный") | 1552478 | 01.2019 | 12.2021 | х | 517492 | 517493 | 517493 | х | х | х | х | х | х | Закупка у единственного поставщика (пп.2.1.8 п.2.1 р.2 гл.17 ПоЗ) | нет | нет | нет | х | х | х | х | х
85 | 157 Услуги международной и междугородней связи (АО "Компания ТрансТелеКом") | 150000 | 02.2019 | 02.2022 | х | 45833 | 50000 | 50000 | 4167 | х | х | х | х | х | Закупка у единственного поставщика (ч.2.1.7.1 пп.2.1.7 п.2.1 р.2 гл.17 ПоЗ) | нет | нет | нет | х | х | х | х | х
86 | 306 Приобретение нефтепродуктов через АЗС | 45600000 | 06.2019 | 06.2021 | х | 11400000 | 22800000 | 11400000 | х | х | х | х | х | х | Запрос предложений в электронной форме | да | нет | да п. м) | х | х | х | х | х
87 | 167 Поставка газа по адресу г. Саратов, пр. Энтузиастов, 64а | 1039812 | 03.2018 | 12.2022 | 207962.4 | 207962.4 | 207962.4 | 207962.4 | 207962.4 | х | х | х | х | х | Прямая закупка (пп.4.2 п. 7.11.2 Положения) | нет | нет | да, пп. в) | х | х | х | х | х
88 | Оказание услуг по ведению реестра владельцев ценных бумаг ЗАО "СПГЭС" | 370000 | 12.2017 | 12.2022 | 74000 | 74000 | 74000 | 74000 | 74000 | х | х | х | х | х | Прямая закупка | нет | нет | нет | х | х | х | х | х
89 | Аренда земельного участка | 383159.3 | 12.2017 | 12.2027 | 38315.93 | 38315.93 | 38315.93 | 38315.93 | 38315.93 | 38315.93 | 38315.93 | 38315.93 | 38315.93 | 38315.93 | Прямая закупка (пп.16 п. 7.11.2 Положения) | нет | нет | да, пп. л) | х | х | х | х | х