## 2021
Приложение 3 к Приказу № 204-2 от 09.11.2021 г.
Участие субъектов малого и среднего предпринимательства в закупке на 2021 год
Совокупный годовой объем планируемых закупок товаров (работ, услуг) в соответствии с планом закупки товаров (работ, услуг) составляет | [5 empty] | 591753606.46 | рублей.
Совокупный годовой объем планируемых закупок товаров (работ, услуг), которые исключаются при расчете годового объема закупок товаров (работ, услуг), которые планируется осуществить по результатам закупки товаров (работ, услуг), участниками которой являются только субъекты малого и среднего предпринимательства, составляет | [5 empty] | 34648967.54 | рублей.
Годовой объем закупок, которые планируется осуществить по результатам закупки, участниками которой являются только субъекты малого и среднего предпринимательства, составляет | [5 empty] | 306197556 | рублей . | 54.9623 | процентов. |  |  | -
Порядковый номер | Код по ОКВЭД2 | Код по ОКПД2 | Условия договора | [9 empty] | Способ закупки | Закупка в электронной форме да/нет | Дополнительные поля
|  |  | Предмет договора | Минимально необходимые требования, предъявляемые у закупаемым товарам (работам, услугам) | Единица измерения |  | Сведения о количестве (объеме) | Регион поставки товаров (выполнения работ, оказания услуг) |  | Сведения о начальной (максимальной) цене договора (цене лота) /Сведения об объемах оплаты долгосрочного договора в течение 2021 года его исполнения | График осуществления процедур закупки |  |  |  | Закупка товаров (работ, услуг), участниками которых являются только субъекты малого и среднего предпринимательства | Закупка, предусмотренная п.7 Положения об особенностях участия СМП от 11.12.2014 № 1352
[5 empty] | Код по ОКЕИ | Наименование
[8 empty] | код по ОКАТО | Наименование |  | планируемая дата или период размещения извещения о закупке (месяц, год) | срок исполнения договора (месяц, год)
1 | 2 | 3 | 4 | 5 | 6 | 7 | 8 | 9 | 10 | 11 | 12 | 13 | 14 | 15 | 16 | 17
1. Ремонтная программа
2. Инвестиционная программа
2.1 | 26.51.4 | 26.51.63.130 | 96 Поставка комплектов оборудования для учета электроэнергии приборами, устанавливаемыми на опорах ВЛ | Согласно техническому заданию | 796 | шт. | 1470 | 63000000000 | Саратовская обл. | 24555075 | 03.2021 | 08.2021 | Запрос цен в электронной форме | да | да | нет
2.2 | 45.11 | 29.10.22.000 | 392 Поставка автомобилей УАЗ 390945 Фермер | Согласно техническому заданию | 796 | шт | 3 | 63000000000 | Саратовская обл. | 3099000 | 09.2021 | 10.2021 | Запрос цен в электронной форме | да | да | нет
2.3 | 26.51.4 | 26.51.63.130 | 430 Поставка счетчиков электрической энергии "МИРТЕК" | Согласно техническому заданию | 796 | шт. | 343 | 63000000000 | Саратовская обл. | 7531430 | 10.2021 | 12.2021 | Запрос цен в электронной форме | да | да | нет
2.4 | 28.22 | 29.10.59.270 | 450 Поставка Автогидроподъемника ПСС-131.18Э на базе ГАЗ С42R33 | Согласно техническому заданию | 796 | шт | 2 | 63000000000 | Саратовская обл. | 11960000 | 10.2021 | 12.2021 | Запрос цен в электронной форме | да | да | нет
2.5 | 45.11 | 29.10.22.000 | 463 Поставка автомобилей УАЗ 390995 Комби 5 мест | Согласно техническому заданию | 796 | шт | 3 | 63000000000 | Саратовская обл. | 2972000 | 10.2021 | 12.2021 | Закупка у единственного поставщика (ч.2 пп.2.1.16 п.2.1 р.2 гл.17 ПоЗ) | нет | да | нет
3. Производственная программа
3.1 | 45.32.1 | 45.31.20.000 | 97 Поставка запасных частей к автомобилям грузовым марки КАМАЗ | Рамочный договор. Поставка будет осуществляться по письменным заявкам на запасные части, необходимые для ремонта автомобилей. | 876 | усл.ед | 1 | 63000000000 | Саратовская обл. | 408300 | 02.2021 | 02.2022 | Закупка у единственного поставщика (пп.2.1.15 п.2.1 р.2 гл.17 ПоЗ) | нет | да | нет
3.2 | 45.20.2 | 45.20.2 | 102 Оказание услуг по техническому (гарантийному) обслуживанию автомобилей марки Тойота | Согласно техническому заданию | 876 | усл.ед | 1 | 63000000000 | Саратовская обл. | 166700 | 02.2021 | 02.2022 | Закупка у единственного поставщика (пп.2.1.15 п.2.1 р.2 гл.17 ПоЗ) | нет | да | нет
3.3 | 27.20.1 | 27.20.23.190 | 103 Поставка аккумуляторов и элементов питания | Согласно техническому заданию | 876 | усл.ед | 1 | 63000000000 | Саратовская обл. | 219294 | 02.2021 | 06.2021 | Закупка у единственного поставщика (пп.2.1.15 п.2.1 р.2 гл.17 ПоЗ) | нет | да | нет
3.4 | 80.20 | 80.20.10.000 | 106 Оказание услуг по обслуживанию системы контроля и управления доступом | Согласно техническому заданию | 876 | усл.ед | 1 | 63000000000 | Саратовская обл. | 480000 | 01.2021 | 01.2022 | Закупка у единственного поставщика (пп.2.1.15 п.2.1 р.2 гл.17 ПоЗ) | нет | да | нет
3.5 | 80.20 | 80.20.10.000 | 108 Оказание услуг по обслуживанию системы видеонаблюдения | Согласно техническому заданию | 876 | усл.ед | 1 | 63000000000 | Саратовская обл. | 498000 | 01.2021 | 01.2022 | Закупка у единственного поставщика (пп.2.1.15 п.2.1 р.2 гл.17 ПоЗ) | нет | да | нет
3.6 | 45.32.1 | 45.31.20.000 | 112 Поставка агрегатов, узлов и деталей к тракторам | Договор заключается на один год. Заказчик вправе выбрать любое количество товара в пределах суммы договора, в зависимости от производственных нужд, из перечня, указанного в договоре по определенной цене за единицу товара | - | - | - | 63000000000 | Саратовская обл. | 408300 | 02.2021 | 02.2022 | Закупка у единственного поставщика (пп.2.1.15 п.2.1 р.2 гл.17 ПоЗ) | нет | да | нет
3.7 | 45.20.2 | 45.20.21.217 | 113 Выполнение работ по техническому обслуживанию и ремонту узлов и агрегатов специализированной техники | Рамочный договор. Поставка будет осуществляться по письменным заявкам | 876 | усл.ед | 1 | 63000000000 | Саратовская обл. | 408300 | 02.2021 | 02.2022 | Закупка у единственного поставщика (пп.2.1.15 п.2.1 р.2 гл.17 ПоЗ) | нет | да | нет
3.8 | 45.32.2 | 45.32.2 | 114 Поставка запасных частей к автомобилям грузовым марки МАЗ, ЗИЛ | Договор заключается на один год. Заказчик вправе выбрать любое количество товара в пределах суммы договора, в зависимости от производственных нужд, из перечня, указанного в договоре по определенной цене за единицу товара | - | - | - | 63000000000 | Саратовская обл. | 337500 | 03.2021 | 03.2022 | Закупка у единственного поставщика (пп.2.1.15 п.2.1 р.2 гл.17 ПоЗ) | нет | да | нет
3.9 | 25.94; 22.23; 25.93 | 25.94.1; 22.23.19.000; 25.93.14.119 | 115 Поставка крепежных изделий и метизов | Согласно техническому заданию | 166; 166; 166; 798; 166; 798; 798; 798; 796; 166; 798 | кг.; кг.; кг; тыс.шт.; кг.; тыс.шт.; тыс.шт.; тыс.шт.; шт.; кг.; тыс.шт. | 435; 235; 320; 16; 30; 19,4; 23,8; 2,5; 230; 3; 5,4 | 63000000000 | Саратовская обл. | 229602.35 | 03.2021 | 04.2021 | Закупка у единственного поставщика (пп.2.1.15 п.2.1 р.2 гл.17 ПоЗ) | нет | да | нет
3.10 | 26.51.4 | 26.51.63.130 | 116 Поставка приборов учета электрической энергии (Меркурий) | Согласно техническому заданию | 796 | шт. | 1649 | 63000000000 | Саратовская обл. | 8487877.27 | 03.2021 | 12.2021 | Запрос цен в электронной форме | да | да | нет
3.11 | 29.32.3 | 29.32.30.390 | 117 Поставка агрегатов, узлов и деталей к специализированной технике | Договор заключается на один год. Заказчик вправе выбрать любое количество товара в пределах суммы договора, в зависимости от производственных нужд, из перечня, указанного в договоре по определенной цене за единицу товара | - | - | - | 63000000000 | Саратовская обл. | 337500 | 03.2021 | 03.2022 | Закупка у единственного поставщика (пп.2.1.15 п.2.1 р.2 гл.17 ПоЗ) | нет | да | нет
3.12 | 22.29 | 23.99.19.190 | 120 Поставка комплектующих для опломбирования электросчётчиков | Согласно техническому заданию | 796; 166; 889 | шт., кг., усл. кат | 21000; 5; 192 | 63000000000 | Саратовская обл. | 310373 | 03.2021 | 04.2021 | Закупка у единственного поставщика (пп.2.1.15 п.2.1 р.2 гл.17 ПоЗ) | нет | да | нет
3.13 | 45.32.1 | 45.32.2 | 121 Поставка запасных частей к автомобилям легковым малого класса и грузовым марки ГАЗ | Договор заключается на один год. Заказчик вправе выбрать любое количество товара в пределах суммы договора, в зависимости от производственных нужд, из перечня, указанного в договоре по определенной цене за единицу товара | - | - | - | 63000000000 | Саратовская обл. | 1250000 | 03.2021 | 02.2022 | Запрос цен в электронной форме | да | да | нет
3.14 | 32.99 | 32.99.11.111 | 122 Поставка противогазов | Согласно техническому заданию | 796 | шт. | 50 | 63000000000 | Саратовская обл. | 110000 | 04.2021 | 12.2021 | Закупка у единственного поставщика (пп.2.1.15 п.2.1 р.2 гл.17 ПоЗ) | нет | да | нет
3.15 | 46.42.11 | 46.42.11.110 | 123 Поставка спецодежды | Согласно техническому заданию | 796; 715 | шт.; пар | 12315; 1430 | 63000000000 | Саратовская обл. | 12500000 | 06.2021 | 10.2021 | Запрос цен в электронной форме | да | да | нет
3.16 | 45.20.1 | 45.20.1 | 125 Выполнение работ по техническому (гарантийному) обслуживанию автомобилей марки ВАЗ, УАЗ | Согласно техническому заданию | 876 | усл.ед | 1 | 63000000000 | Саратовская обл. | 225000 | 03.2021 | 03.2022 | Закупка у единственного поставщика (пп.2.1.15 п.2.1 р.2 гл.17 ПоЗ) | нет | да | нет
3.17 | 31.01 | 31.01.12.190 | 126 Поставка офисной мебели и запасных частей | Договор заключается на один год. Заказчик вправе выбрать любое количество товара в пределах суммы договора, в зависимости от производственных нужд, из перечня, указанного в договоре по определенной цене за единицу товара | - | - | - | 63000000000 | Саратовская обл. | 330000 | 03.2021 | 12.2021 | Закупка у единственного поставщика (пп.2.1.15 п.2.1 р.2 гл.17 ПоЗ) | нет | да | нет
3.18 | 47.41 | 47.41.30.000 | 127 Поставка копировальной техники, расходных материалов и комплектующих | Согласно техническому заданию | 876 | усл.ед | 1 | 63000000000 | Саратовская обл. | 453800 | 02.2021 | 01.2022 | Закупка у единственного поставщика (пп.2.1.15 п.2.1 р.2 гл.17 ПоЗ) | нет | да | нет
3.19 | 95.11 | 95.11.10.120 | 128 Выполнение работ по ремонту и обслуживанию копировальной техники | Согласно техническому заданию | 876 | усл.ед | 1 | 63000000000 | Саратовская обл. | 288800 | 05.2021 | 05.2022 | Закупка у единственного поставщика (пп.2.1.15 п.2.1 р.2 гл.17 ПоЗ) | нет | да | нет
3.20 | 43.21 | 43.21.10.170 | 131 Монтаж подсистемы межэтажных кабельных линий телефонной связи на объекте Белоглинская 40 | Согласно техническому заданию | 876 | усл.ед | 1 | 63000000000 | Саратовская обл. | 253739 | 04.2021 | 05.2021 | Закупка у единственного поставщика (пп.2.1.15 п.2.1 р.2 гл.17 ПоЗ) | нет | да | нет
3.21 | 45.20.1 | 45.20.11 | 133 Выполнение технического обслуживания и ремонта автомобилей марки Mitsubishi, Toyota, Renault, Skoda, Ssang Young | Согласно техническому заданию | 876 | усл.ед | 1 | 63000000000 | Саратовская обл. | 326700 | 05.2021 | 04.2022 | Закупка у единственного поставщика (пп.2.1.15 п.2.1 р.2 гл.17 ПоЗ) | нет | да | нет
3.22 | 47.52.2 | 47.52.20.000 | 135 Поставка лакокрасочных материалов и герметиков | Согласно техническому заданию | - | - | - | 63000000000 | Саратовская обл. | 400000 | 03.2021 | 12.2021 | Закупка у единственного поставщика (пп.2.1.15 п.2.1 р.2 гл.17 ПоЗ) | нет | да | нет
3.23 | 27.11.13 | 27.11.41.000 | 137 Поставка трансформаторов тока ТОП, ТШП, ТПЛ, 3хЗНОЛ, ТПК, ТОЛ, ТЛК | Согласно техническому заданию | 796 | шт. | 1252 | 63000000000 | Саратовская обл. | 1315982.4 | 03.2021 | 06.2021 | Запрос цен в электронной форме | да | да | нет
3.24 | 46.74.3 | 46.74.13.000 | 138 Поставка инструмента | Согласно техническому заданию | 778; 796 | уп.; шт. | 24; 15 705 | 63000000000 | Саратовская обл. | 2892009 | 07.2021 | 12.2021 | Запрос цен в электронной форме | да | да | нет
3.25 | 95.11 | 95.11.10.130 | 140 Услуги по регенерации и заправке картриджей | Согласно техническому заданию | 876 | усл.ед | 1 | 63000000000 | Саратовская обл. | 116700 | 08.2021 | 08.2022 | Закупка у единственного поставщика (пп.2.1.15 п.2.1 р.2 гл.17 ПоЗ) | нет | да | нет
3.26 | 46.73.3 | 46.73.13.000 | 141 Поставка сантехнических изделий и комплектующих | Согласно техническому заданию | - | - | - | 63000000000 | Саратовская обл. | 200000 | 03.2021 | 12.2021 | Закупка у единственного поставщика (пп.2.1.15 п.2.1 р.2 гл.17 ПоЗ) | нет | да | нет
3.27 | 18.12 | 18.12.19.190 | 171 Поставка типографской продукции | Согласно техническому заданию | 796 | шт. | - | 63000000000 | Саратовская обл. | 200000 | 03.2021 | 12.2021 | Закупка у единственного поставщика (пп.2.1.15 п.2.1 р.2 гл.17 ПоЗ) | нет | да | нет
3.28 | 47.52.2, 23.91, 20.30.2, 29.32.3, 20.52 | 47.52.20.000, 23.91.11.190, 20.30.22, 29.32.30.390, 20.52.10.190 | 172 Поставка автоэмали и расходных материалов для лакокрасочных работ и шиномонтажа | Договор заключается на один год. Заказчик вправе выбрать любое количество товара в пределах суммы договора, в зависимости от производственных нужд, из перечня, указанного в договоре по определенной цене за единицу товара | - | - | - | 63000000000 | Саратовская обл. | 262500 | 03.2021 | 03.2022 | Закупка у единственного поставщика (пп.2.1.15 п.2.1 р.2 гл.17 ПоЗ) | нет | да | нет
3.29 | 17.22 | 17.22.11.110 | 174 Поставка туалетной бумаги | Договор заключается на один год. Заказчик вправе выбрать любое количество товара в пределах суммы договора, в зависимости от производственных нужд, из перечня, указанного в договоре по определенной цене за единицу товара | - | - | - | 63000000000 | Саратовская обл. | 150000 | 03.2021 | 12.2021 | Закупка у единственного поставщика (пп.2.1.15 п.2.1 р.2 гл.17 ПоЗ) | нет | да | нет
3.30 | 62.01 | 62.01.11 | 183 Внедрение комплекса программ "Стек-Энерго" | Согласно техническому заданию | 876 | усл.ед | 1 | 63000000000 | Саратовская обл. | 5296830 | 04.2021 | 09.2021 | Закупка у единственного поставщика (ч. 2.1.1.1. пп.2.1.1 п.2.1 р.2 гл.17 ПоЗ) | нет | да | нет
3.31 | 62.01 | 62.01.11 | 203 Программный комплекс "Стек-ЭНЕРГО" на 50 АРМ в пределах 1 базы данных Лицензиата | Согласно техническому заданию | 876 | усл.ед | 1 | 63000000000 | Саратовская обл. | 1123000 | 04.2021 | 09.2021 | Закупка у единственного поставщика (ч. 2.1.1.1. пп.2.1.1 п.2.1 р.2 гл.17 ПоЗ) | нет | да | нет
3.32 | 33.12 | 33.12.29 | 144 Выполнение работ по ремонту и восстановлению автогидроподъемника АП 17А-07 на базе ЗИЛ 433362 | Согласно техническому заданию | 876 | усл.ед | 1 | 63000000000 | Саратовская обл. | 498560 | 06.2021 | 06.2021 | Закупка у единственного поставщика (пп. 2.1.15 п.2.1 р.2 гл.17 ПоЗ) | нет | да | нет
3.33 | 27.20.1 | 27.20.23.190 | 242 Заключение договора на поставку автомобильных аккумуляторов | Рамочный договор. Поставка будет осуществляться по письменным заявкам | - | - | - | 63000000000 | Саратовская обл. | 300000 | 04.2021 | 03.2022 | Закупка у единственного поставщика (пп.2.1.15 п.2.1 р.2 гл.17 ПоЗ) | нет | да | нет
3.34 | 47.30.2 | 47.30.20.000 | 269 Поставка автомобильных масел, тосола и тормозной жидкости | Согласно техническому заданию | - | - | - | 63000000000 | Саратовская обл. | 375000 | 08.2021 | 07.2022 | Запрос цен в электронной форме | да | да | нет
3.35 | 27.32.2 | 27.32.14.120 | 296 Поставка провода СИП | Согласно техническому заданию | 008 | км | 21,25 | 63000000000 | Саратовская обл. | 1241472.49 | 06.2021 | 10.2021 | Закупка у единственного поставщика (пп.2.1.16 п.2.1 р.2 гл.17 ПоЗ) | нет | да | нет
3.36 | 26.51.4 | 26.51.63.130 | 310 Поставка однофазных и трехфазных счетчиков | Согласно техническому заданию | 796 | шт. | 400 | 63000000000 | Саратовская обл. | 498624 | 06.2021 | 08.2021 | Закупка у единственного поставщика (пп.2.1.15 п.2.1 р.2 гл.17 ПоЗ) | нет | да | нет
3.37 | 35.30.4 | 43.22.12.120 | 311 Оказание услуги по обеспечению технической эксплуатации и обслуживанию теплотехнического оборудования котельной и технической эксплуатации систем газопотребления. | Согласно техническому заданию | 876 | усл.ед | 1 | 63000000000 | Саратовская обл. | 120000 | 06.2021 | 06.2022 | Закупка у единственного поставщика (пп.2.1.15 п.2.1 р.2 гл.17 ПоЗ) | нет | да | нет
3.38 | 27.32 | 27.32.1 | 332 Поставка кабельно-проводниковой продукции | Согласно техническому заданию | 008; 796 | км; шт. | 44,71; 310 | 63000000000 | Саратовская обл. | 5287584.89 | 06.2021 | 11.2021 | Запрос цен в электронной форме | да | да | нет
3.39 | 27.11.13 | 27.11.41.000 | 362 Поставка трансформаторов тока | Согласно техническому заданию | 796 | шт. | 660 | 63000000000 | Саратовская обл. | 674863.2 | 08.2021 | 11.2021 | Запрос цен в электронной форме | да | да | нет
3.40 | 32.99.9 | 32.99.11.150 | 373 Поставка СИЗ от падения с высоты | Согласно техническому заданию | 796 | шт. | 96 | 63000000000 | Саратовская обл. | 363320 | 08.2021 | 10.2021 | Закупка у единственного поставщика (пп.2.1.15 п.2.1 р.2 гл.17 ПоЗ) | нет | да | нет
3.41 | 27.3 | 27.33.13.130 | 374 Поставка арматуры СИП | Согласно техническому заданию | 796; 006 | шт; м | 4565; 1850 | 63000000000 | Саратовская обл. | 499293.55 | 08.2021 | 12.2021 | Закупка у единственного поставщика (пп.2.1.15 п.2.1 р.2 гл.17 ПоЗ) | нет | да | нет
3.42 | 71.20.7 | 71.20.19.130 | 384 Заключение договора на проведение на рабочих местах работников ЗАО "СПГЭС" плановых инструментальных замеров физических и химических факторов по программе Производственного контроля. | Согласно техническому заданию | 876 | усл.ед | 1 | 63000000000 | Саратовская обл. | 450000 | 09.2021 | 12.2021 | Закупка у единственного поставщика (пп.2.1.15 п.2.1 р.2 гл.17 ПоЗ) | нет | да | нет
3.43 | 26.20 | 26.20.40.190 | 389 Поставка расходных материалов, комплектующих и сетевого оборудования для компьютерной техники | Согласно техническому заданию | 796 | шт. | 958 | 63000000000 | Саратовская обл. | 4306474 | 09.2021 | 11.2021 | Запрос цен в электронной форме | да | да | нет
3.44 | 80.20 | 80.20.10.000 | 406 Оказание услуг охраны при подключении объекта на пульт централизованного наблюдения | Согласно техническому заданию | 876 | усл.ед | 1 | 63000000000 | Саратовская обл. | 37500 | 10.2021 | 09.2022 | Закупка у единственного поставщика (пп.2.1.15 п.2.1 р.2 гл.17 ПоЗ) | нет | да | нет
3.45 | 63.11.1 | 62.01.11 | 403 Модификация действующей автоматизированной информационной системы "СПГЭС" в целях интеграции с системой спутникового мониторинга транспорта Wialon Local, включая настройку навигационного оборудования". | Согласно техническому заданию | 876 | усл.ед | 1 | 63000000000 | Саратовская обл. | 921461.7 | 09.2021 | 03.2022 | Закупка у единственного поставщика (ч.2.1.1.1, пп.2.1.1 п.2.1 р.2 гл.17 ПоЗ) | нет | да | нет
3.46 | 46.71.9 | 19.20.29.140 | 431 Поставка масла трансформаторного ВГ | Технические характеристики: ТУ 38.401-58-177-96. Качество продукции должно подтверждаться сертификатом.Поставка должна осуществляться в бочках весом 175 кг (нетто). Упаковка, маркировка в соответствии с ГОСТ 1510. | 166 | кг | 14000 | 63000000000 | Саратовская обл. | 300000 | 10.2021 | 10.2022 | Запрос цен в электронной форме | да | да | нет
3.47 | 53.10.1 | 53.10.11.000 | 434 Оказание услуг по подписке и доставке газет и журналов | Согласно закупочной документации | 876 | усл.ед | 1 | 63000000000 | Саратовская обл. | 28400 | 11.2021 | 12.2022 | Закупка у единственного поставщика (пп.2.1.1.9 п.2.1 р.2 гл.17 ПоЗ) | нет | да | нет
3.48 | 35.30.4 | 43.22.12.120 | 436 Заключение договора на оказание услуг по эксплуатации объекта систем газопотребления. | Согласно техническому заданию | 876 | усл.ед | 1 | 63000000000 | Саратовская обл. | 60000 | 10.2021 | 09.2022 | Закупка у единственного поставщика (пп.2.1.15 п.2.1 р.2 гл.17 ПоЗ) | нет | да | нет
3.49 | 45.32.1 | 45.31.20.000 | 438 Поставка запасных частей к автомобилям марки Mitsubishi, Toyota, Renault, Skoda, Ssang Young. | Рамочный договор. Поставка будет осуществляться по письменным заявкам на запасные части, необходимые для ремонта автомобилей. | - | - | - | 63000000000 | Саратовская обл. | 122500 | 10.2021 | 09.2022 | Закупка у единственного поставщика (пп.2.1.15 п.2.1 р.2 гл.17 ПоЗ) | нет | да | нет
3.50 | 45.32.1 | 45.31.20.000 | 439 Поставка запасных частей к автомобилям грузовым марки УАЗ. | Рамочный договор. Поставка будет осуществляться по письменным заявкам на запасные части, необходимые для ремонта автомобилей. | - | - | - | 63000000000 | Саратовская обл. | 183300 | 11.2021 | 10.2022 | Запрос цен в электронной форме | да | да | нет
3.51 | 45.32.1 | 45.31.20.000 | 466 Поставка запасных частей к снегоходам и мотовездеходам. | Рамочный договор. Поставка будет осуществляться по письменным заявкам на запасные части, необходимые для ремонта автомобилей. | - | - | - | 63000000000 | Саратовская обл. | 40800 | 11.2021 | 11.2022 | Закупка у единственного поставщика (пп.2.1.15 п.2.1 р.2 гл.17 ПоЗ) | нет | да | нет
3.52 | 86.21 | 86.21.10.110 | 483 Заключение договора на проведение планового мед.осмотра работников ЗАО "СПГЭС", занятых на работах с вредными и (или) опасными условиями труда. | Медосмотр проводится по согласованному обеими сторонами графику. | 792 | чел | 79 | 63000000000 | Саратовская обл. | 118500 | 11.2021 | 12.2021 | Закупка у единственного поставщика (пп.2.1.15 п.2.1 р.2 гл.17 ПоЗ) | нет | да | нет
4. Программа по технологическому присоединению заявителей
4.1 | 35.12.2 | 35.12.10.120 | 148 СМР. Строительство КЛ-0,4 кВ от РУ-0,4кВ ТП-326 до ВРУ №2 нежилого помещения по адресу: г. Саратов, ул. Московская, д.137/149, помещение 2 | Согласно техническому заданию | 876 | усл.ед | 1 | 63000000000 | Саратовская обл. | 395259.3 | 01.2021 | 01.2021 | Закупка у единственного поставщика (пп.2.1.22 п.2.1 р.2 гл.17 ПоЗ) | нет | да | нет
4.2 | 35.12.2 | 35.12.10.120 | 149 СМР. Реконструкция ВЛИ-0,4кВ от РУ-0,4 кВ ТП-100 до опоры №1-00/3. Строительство ВЛИ-0,4кВ ТП-100 от опоры №1-00/3 до границ земельного участка по адресу: г. Саратов, ул. Серова, 14 | Согласно техническому заданию | 876 | усл.ед | 1 | 63000000000 | Саратовская обл. | 184797.91 | 01.2021 | 02.2021 | Закупка у единственного поставщика (пп.2.1.22 п.2.1 р.2 гл.17 ПоЗ) | нет | да | нет
4.3 | 35.12.2 | 35.12.10.120 | 150 ПИР. Строительство ВЛИ-0,4кВ КТП-497 от опоры №1-00/7 до границ земельного участка по адресу: г. Саратов, пр. Строителей, б/н | Согласно техническому заданию | 876 | усл.ед | 1 | 63000000000 | Саратовская обл. | 107002.69 | 01.2021 | 04.2021 | Закупка у единственного поставщика (пп.2.1.22 п.2.1 р.2 гл.17 ПоЗ) | нет | да | нет
4.4 | 35.12.2 | 35.12.10.120 | 151 ПИР. Строительство ВЛИ-0,4кВ ТП-323 от опоры №4-02/3 до границ земельного участка по адресу: г. Саратов, 4-й Динамовский проезд, д.34 | Согласно техническому заданию | 876 | усл.ед | 1 | 63000000000 | Саратовская обл. | 122325.06 | 01.2021 | 04.2021 | Закупка у единственного поставщика (пп.2.1.22 п.2.1 р.2 гл.17 ПоЗ) | нет | да | нет
4.5 | 35.12.2 | 35.12.10.120 | 155 ПИР. Реконструкция ВЛИ-0,4кВ ТП-1070 от опоры №1-00/1 до опоры №1-00/8 по адресу: г. Саратов, 2-й Огородный проезд, д.8-д.24 | Согласно техническому заданию | 876 | усл.ед | 1 | 63000000000 | Саратовская обл. | 118747.21 | 01.2021 | 03.2021 | Закупка у единственного поставщика (пп.2.1.22 п.2.1 р.2 гл.17 ПоЗ) | нет | да | нет
4.6 | 35.12.2 | 35.12.10.120 | 160 СМР. Реконструкция РУ-0,4 кВ ТП-755 по адресу: г. Саратов, ул. Большая Садовая угол ул. Шелковичной | Согласно техническому заданию | 876 | усл.ед | 1 | 63000000000 | Саратовская обл. | 281117.6 | 01.2021 | 02.2021 | Закупка у единственного поставщика (пп.2.1.22 п.2.1 р.2 гл.17 ПоЗ) | нет | да | нет
4.7 | 35.12.2 | 35.12.10.120 | 162 СМР. Строительство КЛ-0,4 кВ от РУ-0,4кВ новой ТП до границы земельного участка (к/н 64:48:030101:144) заявителя по адресу: г. Саратов, VII микрорайон | Согласно техническому заданию | 876 | усл.ед | 1 | 63000000000 | Саратовская обл. | 290146.68 | 01.2021 | 02.2021 | Закупка у единственного поставщика (пп.2.1.22 п.2.1 р.2 гл.17 ПоЗ) | нет | да | нет
4.8 | 35.12.2 | 35.12.10.120 | 163 СМР. Строительство трассы ВЛИ-0,4кВ ТП-606 от опоры №2-00/1А до опоры у участка заяви-теля по адресу: г. Саратов, 5-й Соколовогорский проезд, д.3/2, д.3/1 | Согласно техническому заданию | 876 | усл.ед | 1 | 63000000000 | Саратовская обл. | 182648.26 | 02.2021 | 03.2021 | Закупка у единственного поставщика (пп.2.1.22 п.2.1 р.2 гл.17 ПоЗ) | нет | да | нет
4.9 | 35.12.2 | 35.12.10.120 | 164 ПИР. Строительство трассы 2КЛ-10 кВ от новой КТП до соединения с кабелем направления «ТП-83 – ТП-42», с учетом ближайших соединительных муфт | Согласно техническому заданию | 876 | усл.ед | 1 | 63000000000 | Саратовская обл. | 157087.49 | 02.2021 | 05.2021 | Закупка у единственного поставщика (пп.2.1.22 п.2.1 р.2 гл.17 ПоЗ) | нет | да | нет
4.10 | 35.12.2 | 35.12.10.120 | 165 ПИР. Строительство ВЛИ-0,4кВ КТП-942 от опоры №1-02/1 до опоры №1-02/3. КЛ-0,4 кВ от РУ-0,4 кВ КТП-942 до опоры №1-02/1 ВЛИ-0,4 кВ ТП-258 (кабельный вывод) | Согласно техническому заданию | 876 | усл.ед | 1 | 63000000000 | Саратовская обл. | 109975 | 02.2021 | 06.2021 | Закупка у единственного поставщика (пп.2.1.22 п.2.1 р.2 гл.17 ПоЗ) | нет | да | нет
4.11 | 35.12.2 | 35.12.10.120 | 168 СМР. Строительство 2КЛ-0,4 кВ от РУ-0,4 кВ ТП-1356 до опоры №1-00/2. Строительство трас-сы ВЛИ-0,4кВ ТП-1356 от опоры №1-00/2 до опоры №1-00/8 у границ земельного участка по адресу: г. Саратов, ул. Усиевича, 21, 23 | Согласно техническому заданию | 876 | усл.ед | 1 | 63000000000 | Саратовская обл. | 353041.52 | 02.2021 | 02.2021 | Закупка у единственного поставщика (пп.2.1.22 п.2.1 р.2 гл.17 ПоЗ) | нет | да | нет
4.12 | 35.12.2 | 35.12.10.120 | 175 ПИР. Реконструкция кабельно-воздушной линии 1 кВ ТП-356 с заменой существующего кабеля на провод марки СИП от ШРС-1/ТП-356 до вновь устанавливаемого ШРС у дома №134 по ул. им. Н.Г. Чернышевского, заменой существующей РК на фасаде дома №134 по ул. им. Н.Г. Чернышевского на ШРС1-54У3, заменой существующей линейной группы номинальным током 100А на линейную группу номинальным током 250А в ШРС-1/ТП-356, установленного у дома №169 по ул. им. Н.Г. Чернышевского | Согласно техническому заданию | 876 | усл.ед | 1 | 63000000000 | Саратовская обл. | 103774.68 | 03.2021 | 06.2021 | Закупка у единственного поставщика (пп.2.1.22 п.2.1 р.2 гл.17 ПоЗ) | нет | да | нет
4.13 | 35.12.2 | 35.12.10.120 | 176 ПИР. Строительство ШРС вблизи границы земельного участка заявителя по адресу: г. Саратов, 3-й Московский пр., 16Д. Строительство КЛ-0,4 кВ от РУ-0,4 кВ ТП-1414 до нового ШРС, расположенного по адресу: г. Саратов, 3-й Московский пр., 16Д. Перевод КЛ-0,4 кВ направления на «ЧП Маршал» с I с.ш. на II с.ш. РУ-0,4 кВ ТП-1414 | Согласно техническому заданию | 876 | усл.ед | 1 | 63000000000 | Саратовская обл. | 159071.99 | 03.2021 | 06.2021 | Закупка у единственного поставщика (пп.2.1.22 п.2.1 р.2 гл.17 ПоЗ) | нет | да | нет
4.14 | 35.12.2 | 35.12.10.120 | 177 ПИР. Установка ШРС у офисного здания по адресу: г. Саратов, ул. им. Чернышевского Н.Г., 116А. Строительство КЛ-0,4 кВ от I с.ш. РУ-0,4 кВ РП-615 до нового ШРС по адресу: г. Саратов, ул. им. Чернышевского Н.Г., д. 116А | Согласно техническому заданию | 876 | усл.ед | 1 | 63000000000 | Саратовская обл. | 127456.52 | 03.2021 | 05.2021 | Закупка у единственного поставщика (пп.2.1.22 п.2.1 р.2 гл.17 ПоЗ) | нет | да | нет
4.15 | 35.12.2 | 35.12.10.120 | 178 ПИР. Строительство ШРС вблизи границы земельного участка заявителя по адресу: г. Саратов, ул. Московская, 156Д. Строительство КЛ-0,4 кВ от РУ-0,4 кВ ТП-1448 до нового ШРС, расположенного по адресу: г. Саратов, ул. Московская, 156Д. Перевод КЛ-0,4 кВ направления «магазин “Пряжа”» из РУ-0,4 кВ ТП-1448 в ШРС №2 ТП-1448, расположенного по адресу: г. Саратов, ул. Московская, 156А | Согласно техническому заданию | 876 | усл.ед | 1 | 63000000000 | Саратовская обл. | 202963.92 | 03.2021 | 04.2021 | Закупка у единственного поставщика (пп.2.1.22 п.2.1 р.2 гл.17 ПоЗ) | нет | да | нет
4.16 | 35.12.2 | 35.12.10.120 | 179 СМР. Строительство КЛ-0,4 кВ от РУ-0,4 кВ ТП-1408 до ВРУ магазина по адресу: г. Саратов, ул. Ленинградская, б/н | Согласно техническому заданию | 876 | усл.ед | 1 | 63000000000 | Саратовская обл. | 185809.8 | 03.2021 | 05.2021 | Закупка у единственного поставщика (пп.2.1.22 п.2.1 р.2 гл.17 ПоЗ) | нет | да | нет
4.17 | 35.12.2 | 35.12.10.120 | 180 СМР. Строительство новой ТП по типу К-42-1000 с четырьмя кабельными вводами 6 кВ на два трансформатора мощностью до 1000 кВА по адресу: г. Саратов, Заводской район, ул. им. Чер-нышевского Н.Г., б/н | Согласно техническому заданию | 876 | усл.ед | 1 | 63000000000 | Саратовская обл. | 2780199.6 | 03.2021 | 05.2021 | Закупка у единственного поставщика (пп.2.1.22 п.2.1 р.2 гл.17 ПоЗ) | нет | да | нет
4.18 | 35.12.2 | 35.12.10.120 | 181 СМР. Строительство новой БКТП по адресу: г. Саратов, ул. Весенняя, 1. Реконструкция РУ-6 кВ ТП-610 по адресу: г. Саратов, ул. Весенняя, 1. Строительство 2 КЛ-6 кВ от РУ-6 кВ новой БКТП до ТП-610, 4 КЛ-6 кВ от РУ-6 кВ новой БКТП до соединения с кабелями направления ТП-603 – ТП ООО «ВолгаНефтетранс» (I с.ш.) и ТП-603 – ТП ООО «ВолгаНефтетранс» (II с.ш.), 8 КЛ-0,4 кВ от РУ-0,4 кВ новой БКТП (I и II с.ш.) до ВРУ жилых домов №1, №2, №3 и ВРУ котельной, по адресу: г. Саратов, ул. Весенняя, 1. | Согласно техническому заданию | 876 | усл.ед | 1 | 63000000000 | Саратовская обл. | 10304213.84 | 03.2021 | 07.2021 | Закупка у единственного поставщика (пп.2.1.22 п.2.1 р.2 гл.17 ПоЗ) | нет | да | нет
4.19 | 35.12.2 | 35.12.10.120 | 192 Заключение договора на строительство КЛ-0,4 кВ от РУ-0,4кВ ТП-314 до границ земельного участка заявителя с кадастровым номером 64:48:040406:8133 по адресу: г. Саратов, ул. им. Тархова С.Ф. в Ленинском районе | Согласно техническому заданию | 796 | шт. | 1 | 63000000000 | Саратовская обл. | 703437.6 | 03.2021 | 05.2021 | Закупка у единственного поставщика (пп.2.1.22 п.2.1 р.2 гл.17 ПоЗ) | нет | да | нет
4.20 | 35.12.2 | 35.12.10.120 | 193 Заключение договора на строительство ВЛИ-0,4 кВ ТП-1085 от РУ-0,4кВ ТП-1085 до границ земельного участка по адресу: г. Саратов, Заводской район, ул. им. Расковой М.М. | Согласно техническому заданию | 796 | шт. | 1 | 63000000000 | Саратовская обл. | 405056.4 | 03.2021 | 03.2021 | Закупка у единственного поставщика (пп.2.1.22 п.2.1 р.2 гл.17 ПоЗ) | нет | да | нет
4.21 | 35.12.2 | 35.12.10.120 | 198 Заключение договора на выполнение проектно-изыскательских работ на строительство новой КТП-400-10/0,4 кВ с трансформатором ТМГ 250/10/0,4 кВ и прокладку 2КЛ-10 кВ от РУ 10 кВ новой КТП до соединения с кабелем 10 кВ «КТП-1336 – РП-Базовый-I» по адресу: г. Саратов, Сокурский тракт, д. 1 | Согласно техническому заданию | 796 | шт. | 1; 2 | 63000000000 | Саратовская обл. | 247640.21 | 04.2021 | 05.2021 | Закупка у единственного поставщика (пп.2.1.22 п.2.1 р.2 гл.17 ПоЗ) | нет | да | нет
4.22 | 35.12.2 | 35.12.10.120 | 199 Заключение договора на выполнение проектно-изыскательских работ на строительство новой КТП-400-10/0,4 кВ с трансформатором ТМГ 250/10/0,4 кВ и прокладку 2КЛ-10 кВ от РУ-10 кВ новой КТП до соединения с кабелем 10 кВ «ТП-1392 – КТП-1809» по адресу: г. Саратов, ул. Депутатская, б/н. | Согласно техническому заданию | 796 | шт. | 1; 2 | 63000000000 | Саратовская обл. | 278747.89 | 04.2021 | 08.2021 | Закупка у единственного поставщика (пп.2.1.22 п.2.1 р.2 гл.17 ПоЗ) | нет | да | нет
4.23 | 35.12.2 | 35.12.10.120 | 200 Заключение договора на выполнение проектно-изыскательских работ: - ПИР Реконструкция ВЛИ-0,4 кВ ТП-1103 от опоры №1-00/1 до опоры №1-00/20 и от опоры №1-00/1 до опоры №1-01/11 по адресу: г. Саратов, СТ «Дружба-54» на 9-й Дачной останов-ке, уч. 33; - ПИР Строительство ВЛИ-0,4 кВ ТП-1103 от опоры №1-01/11 до границы земельного участка по адресу: г. Саратов, СТ «Дружба-54» на 9-й Дачной остановке, уч. 33; - ПИР Строительство КЛ-0,4 кВ от РУ-0,4 кВ ТП-1103 до пунк-товой опоры ВЛИ-0,4 кВ ТП-1103, 9-я Дачная. | Согласно техническому заданию | 796 | шт. | 1; 1; 1 | 63000000000 | Саратовская обл. | 551128.19 | 04.2021 | 06.2021 | Закупка у единственного поставщика (пп.2.1.22 п.2.1 р.2 гл.17 ПоЗ) | нет | да | нет
4.24 | 35.12.2 | 35.12.10.120 | 201 Заключение договора на выполнение проектно-изыскательских работ на прокладку 3КЛ-0,4 кВ от РУ-0,4 кВ новой ТП до ВРУ многоквартирного дома (2-я очередь, 2 этап) по адресу: г. Саратов, квартал, ограниченный ул. им. Суворова А.В., ул. 1-й Аптечной, ул. Курдюмской, 3-м Курдюмским проездом в Кировском районе | Согласно техническому заданию | 796 | шт. | 3 | 63000000000 | Саратовская обл. | 199048.87 | 04.2021 | 06.2021 | Закупка у единственного поставщика (пп.2.1.22 п.2.1 р.2 гл.17 ПоЗ) | нет | да | нет
4.25 | 35.12.2 | 35.12.10.120 | 202 Заключение договора на выполнение проектно-изыскательских работ по реконструкции ТП-229 с заменой силового трансформатора мощностью 250 кВА на трансформатор 400 кВА; по прокладке КЛ-0,4 кВ от РУ-0,4 кВ ТП-229 до пунктовой опоры ВЛИ-0,4 кВ; по строительству ВЛИ-0,4 кВ от пунктовой опоры ВЛИ-0,4 кВ ТП-229 до опоры №3-01/3 по адресу: г. Саратов, 3-й Тепличный проезд, 34. | Согласно техническому заданию | 796 | шт. | 1; 1; 1 | 63000000000 | Саратовская обл. | 138076.99 | 04.2021 | 06.2021 | Закупка у единственного поставщика (пп.2.1.22 п.2.1 р.2 гл.17 ПоЗ) | нет | да | нет
4.26 | 35.12.2 | 35.12.10.120 | 204 Заключение договора на выполнение строительно-монтажных работ по строительству ВЛИ-0,4 кВ ТП-997 от опоры №1-00/7 до границ земельных участков заявителя по адресу: г. Саратов, Новосоколовогорский жилой район, б/н | Согласно техническому заданию | 796 | шт. | 1 | 63000000000 | Саратовская обл. | 178014 | 04.2021 | 04.2021 | Закупка у единственного поставщика (пп.2.1.22 п.2.1 р.2 гл.17 ПоЗ) | нет | да | нет
4.27 | 35.12.2 | 35.12.10.120 | 205 Заключение договора на выполнение проектно-изыскательских работ по строительству новой ТП (№21 по г.п.) с установкой силовых трансформаторов необходимой мощности, комплекта оборудования РУ-10 кВ и РУ-0,4 кВ; по прокладке 2КЛ-10 кВ от РУ-10 кВ ранее запроектированной ТП №22 (по г.п.) до РУ-10 кВ новой ТП №21 (по г.п.); по установке ШРС-1, ШРС-2, ШРС-3 вблизи жилых домов №1, №2 и №6 (4-я жилая группа); по прокладке КЛ-0,4 кВ от разных секций шин РУ-0,4 кВ новой ТП (№21 по г.п.) до ШРС жилого дома №1, ШРС жилого дома №2 и ШРС жилого дома №6 (4-я жилая группа) по адресу: г. Саратов, ул. Ипподромная | Согласно техническому заданию | 876 | усл.ед | 1 | 63000000000 | Саратовская обл. | 1065974.22 | 04.2021 | 08.2021 | Закупка у единственного поставщика (пп.2.1.22 п.2.1 р.2 гл.17 ПоЗ) | нет | да | нет
4.28 | 35.12.2 | 35.12.10.120 | 206 Заключение договора на выполнение проектно-изыскательских работ по строительству новой ТП (№20 по г.п.) с установкой силовых трансформаторов необходимой мощности, комплекта оборудования РУ-10 кВ и РУ-0,4 кВ; по прокладке 2КЛ-10 кВ от РУ-10 кВ ранее запроектированной ТП №21 (по г.п.) до РУ-10 кВ новой ТП №20 (по г.п.); по установке ШРС-1 и ШРС-2 вблизи жилых домов №2 и №4 (по г.п.); по прокладке КЛ-0,4 кВ от разных секций шин РУ-0,4 кВ новой ТП (№20 по г.п.) до ВРУ жилого дома №1, ШРС жилого дома №2, ВРУ жилого дома №3, ШРС жилого дома №4 по адресу: г. Саратов, ул. Ипподромная | Согласно техническому заданию | 876 | усл.ед | 1 | 63000000000 | Саратовская обл. | 1241943.26 | 04.2021 | 08.2021 | Закупка у единственного поставщика (пп.2.1.22 п.2.1 р.2 гл.17 ПоЗ) | нет | да | нет
4.29 | 35.12.2 | 35.12.10.120 | 207 Заключение договора на выполнение проектно-изыскательских работ по строительству новой ТП (№19 по г.п.) с установкой силовых трансформаторов необходимой мощности, комплекта оборудования РУ-10 кВ и РУ-0,4 кВ; по установке оборудования в РУ-10 кВ (КСО-394-03 – 2 шт.) в ранее запроектированной ТП-25 (по г.п. 1-я жилая группа); по прокладке 2КЛ-10 кВ от РУ-10 кВ новой ТП №19 (по г.п.) до РУ-10 кВ ранее запроектированной ТП №20 (по г.п.); 2КЛ-10 кВ от РУ-10 кВ новой ТП №19 (по г.п.) до РУ-10 кВ ранее запроектированной ТП №25 (по г.п.); по установке ШРС-1, ШРС-2 и ШРС-3 вблизи жилых домов №5, 6, 7 (по г.п. 3-я жилая группа); по прокладке КЛ-0,4 кВ от разных секций шин РУ-0,4 кВ новой ТП (№19 по г.п.) до ШРС жилого дома №5, ШРС жилого дома №6, ШРС жилого дома №7 по адресу: г. Саратов, ул. Ипподромная | Согласно техническому заданию | 876 | усл.ед | 1 | 63000000000 | Саратовская обл. | 1434641.16 | 04.2021 | 08.2021 | Закупка у единственного поставщика (пп.2.1.22 п.2.1 р.2 гл.17 ПоЗ) | нет | да | нет
4.30 | 35.12.2 | 35.12.10.120 | 208 Заключение договора на выполнение проектно-изыскательских работ по строительству новой ТП (№22 по г.п.) с установкой силовых трансформаторов необходимой мощности, комплекта оборудования РУ-10 кВ и РУ-0,4 кВ; по установке оборудования в РУ-10 кВ (КСО-394-03 – 2 шт.) в ранее запроектированной ТП-23 (по г.п. 1-я жилая группа); по прокладке 2КЛ-10 кВ от РУ-10 кВ ранее запроектированной ТП №23 (по г.п.) до РУ-10 кВ новой ТП №22 (по г.п.); по установке ШРС-1-1, ШРС-1-2, ШРС-2 и ШРС-3 вблизи жилых домов №3, 4, 5 (по г.п. 4-я жилая группа); по прокладке КЛ-0,4 кВ от разных секций шин РУ-0,4 кВ новой ТП (№22 по г.п.) до ШРС жилого дома №3, ШРС жилого дома №4, ШРС жилого дома №5 по адресу: г. Саратов, ул. Ипподромная | Согласно техническому заданию | 876 | усл.ед | 1 | 63000000000 | Саратовская обл. | 1227032.15 | 04.2021 | 08.2021 | Закупка у единственного поставщика (пп.2.1.22 п.2.1 р.2 гл.17 ПоЗ) | нет | да | нет
4.31 | 35.12.2 | 35.12.10.120 | 218 Заключение договора на выполнение проектно-изыскательских работ по строительству новой ТП (№24 по г.п.) с установкой силовых трансформаторов необходимой мощности, комплекта оборудования РУ-10 кВ и РУ-0,4 кВ; по прокладке 2КЛ-10 кВ от РУ-10 кВ ранее запроектированной ТП №23 (по г.п.) до РУ-10 кВ новой ТП №24 (по г.п.); по прокладке КЛ-0,4 кВ от разных секций шин РУ-0,4 кВ новой ТП (№24 по г.п.) до ВРУ-1, ВРУ-2, ВРУ-3, ВРУ-4 жилого до-ма №13 (по г.п. по ул. Ипподромная) по адресу: г. Саратов, ул. им. Михаила Булгакова, 8; от разных секций шин РУ-0,4 кВ новой ТП (№24 по г.п.) до ВРУ-1, ВРУ-2 жилого дома №14 (по г.п. по ул. Ипподромная) по адресу: г. Саратов, ул. им. Евгения Долгина, 4 в Ленинском районе г. Саратова (жилой комплекс «Городские просторы») | Согласно техническому заданию | 876 | усл.ед | 1 | 63000000000 | Саратовская обл. | 1503467.85 | 04.2021 | 09.2021 | Закупка у единственного поставщика (пп.2.1.22 п.2.1 р.2 гл.17 ПоЗ) | нет | да | нет
4.32 | 35.12.2 | 35.12.10.120 | 219 Заключение договора на выполнение строительно-монтажных работ по прокладке 2КЛ-0,4 кВ от РУ-0,4 кВ ТП-1141 до существующей опоры №1-01/10 ВЛИ-0,4 кВ ТП-1141 и строительству ВЛИ-0,4 кВ от существующей опоры №1-01/10 до опоры №1-01/7 ВЛИ-0,4 кВ ТП-1141 по адресу: г. Саратов, ул. Гвардейская | Согласно техническому заданию | 796 | шт. | 2; 1 | 63000000000 | Саратовская обл. | 1022416.8 | 04.2021 | 05.2021 | Закупка у единственного поставщика (пп.2.1.22 п.2.1 р.2 гл.17 ПоЗ) | нет | да | нет
4.33 | 35.12.2 | 35.12.10.120 | 220 Заключение договора на выполнение проектно-изыскательских работ по строительству КЛ-0,4 кВ от РУ-0,4 кВ КТП-991 до границы земельного участка заявителя по адресу: г. Саратов, ул. Буровая (район завода «Контакт») | Согласно техническому заданию | 876 | усл.ед | 1 | 63000000000 | Саратовская обл. | 199670.94 | 04.2021 | 09.2021 | Закупка у единственного поставщика (пп.2.1.22 п.2.1 р.2 гл.17 ПоЗ) | нет | да | нет
4.34 | 35.12.2 | 35.12.10.120 | 223 Заключение договора на выполнение строительно-монтажных работ по строительству КЛ-0,4 кВ от РУ-0,4 кВ новой КТП до опоры №1-00/12 (кабельный вывод), ВЛИ-0,4кВ новой КТП от опоры №1-00/12 до опоры №1-06/3 у границ земельного участка по адресу: г. Саратов, ул. Плодородная. | Согласно техническому заданию | 796 | шт. | 1; 1 | 63000000000 | Саратовская обл. | 517224 | 04.2021 | 05.2021 | Закупка у единственного поставщика (пп.2.1.22 п.2.1 р.2 гл.17 ПоЗ) | нет | да | нет
4.35 | 35.12.2 | 35.12.10.120 | 224 Заключение договора на выполнение строительно-монтажных работ по монтажу оборудования в РУ-6 кВ встроенной ТП-6/0,4 по адресу: г. Саратов, ул. им. С.Т. Разина, д. 36А, строительству КЛ-6 кВ от РУ-6 кВ новой ТП до ТП-463 и КЛ-6 кВ от РУ-6 кВ новой ТП до соединения с кабелем направления к ТП-212 | Согласно техническому заданию | 796 | шт. | 1; 2 | 63000000000 | Саратовская обл. | 2583850.8 | 04.2021 | 06.2021 | Закупка у единственного поставщика (пп.2.1.22 п.2.1 р.2 гл.17 ПоЗ) | нет | да | нет
4.36 | 35.12.2 | 35.12.10.120 | 229 Заключение договора на выполнение строительно-монтажных работ по строительству ВЛИ-0,4 кВ ТП-787 от опоры №1-05/1 до границы земельного участка по адресу: Саратовская область, Саратовский район, Расковское муниципальное образование, п. Расково, ул. Мира, уч. 57 | Согласно техническому заданию | 796 | шт. | 1; 1 | 63000000000 | Саратовская обл. | 220053.6 | 04.2021 | 05.2021 | Закупка у единственного поставщика (пп.2.1.22 п.2.1 р.2 гл.17 ПоЗ) | нет | да | нет
4.37 | 35.12.2 | 35.12.10.120 | 233 Заключение договора на строительство КТП по адресу: г. Саратов, ст. Трофимовский-2, б/н. 2КЛ-10 кВ от новой КТП до соединения с кабелем 10 кВ направления «ТП-1976 – ТП-2011» с учетом ближайших соединительных муфт. | Согласно техническому заданию | 796 | шт. | 1; 2 | 63000000000 | Саратовская обл. | 1609382.4 | 04.2021 | 05.2021 | Закупка у единственного поставщика (пп.2.1.22 п.2.1 р.2 гл.17 ПоЗ) | нет | да | нет
4.38 | 35.12.2 | 35.12.10.120 | 236 Заключение договора на выполнение строительно-монтажных работ по установке ШРС/ТП-28 по адресу: г. Саратов, ул. Мичурина, 134А, вблизи земельного участка с кадастровым номером 64:48:010318:58. | Согласно техническому заданию | 796 | шт. | 1 | 63000000000 | Саратовская обл. | 210400.08 | 04.2021 | 05.2021 | Закупка у единственного поставщика (пп.2.1.22 п.2.1 р.2 гл.17 ПоЗ) | нет | да | нет
4.39 | 35.12.2 | 35.12.10.120 | 237 Заключение договора на выполнение строительно-монтажных работ по реконструкции РУ-10 кВ ТП-1875 с установкой линейных камер КСО на разных секциях шин, расположенной по адресу: г. Саратов, ул. Тархова, 29А. | Согласно техническому заданию | 796 | шт. | 2; 1 | 63000000000 | Саратовская обл. | 387054 | 04.2021 | 07.2021 | Закупка у единственного поставщика (пп.2.1.22 п.2.1 р.2 гл.17 ПоЗ) | нет | да | нет
4.40 | 35.12.2 | 35.12.10.120 | 238 Заключение договора на выполнение проектно-изыскательских работ по проектированию КТП по адресу: г. Саратов, п. Калашников, проектированию трассы 2КЛ-10 кВ от новой КТП по адресу: г. Саратов, п. Калашников до РУ – 6кВ ТП – 1069 | Согласно техническому заданию | 876 | усл.ед | 1 | 63000000000 | Саратовская обл. | 418896.2 | 04.2021 | 05.2021 | Закупка у единственного поставщика (пп.2.1.22 п.2.1 р.2 гл.17 ПоЗ) | нет | да | нет
4.41 | 35.12.2 | 35.12.10.120 | 244 Заключение договора на выполнение проектно-изыскательских работ по строительству ВЛИ-0,4 кВ от опоры №1-09/4 ВЛИ-0,4 кВ ТП-787 до границы земельного участка заявителя по адресу: Саратовская область, Саратовский район, Расковское муниципальное образование, п. Расково, ул. Перспективная, уч. №23 | Согласно техническому заданию | 876 | усл.ед | 1 | 63000000000 | Саратовская обл. | 102461.11 | 04.2021 | 07.2021 | Закупка у единственного поставщика (пп.2.1.22 п.2.1 р.2 гл.17 ПоЗ) | нет | да | нет
4.42 | 35.12.2 | 35.12.10.120 | 245 Заключение договора на выполнение проектно-изыскательских работ по строительству ВЛИ-0,4 кВ от РУ-0,4 кВ ТП-1352 до границы земельного участка объекта заявителя по адресу: г. Саратов, ул. Телеграфная, д. 5 | Согласно техническому заданию | 876 | усл.ед | 1 | 63000000000 | Саратовская обл. | 121832.66 | 04.2021 | 09.2021 | Закупка у единственного поставщика (пп.2.1.22 п.2.1 р.2 гл.17 ПоЗ) | нет | да | нет
4.43 | 35.12.2 | 35.12.10.120 | 246 Заключение договора на выполнение строительно-монтажных работ по установке ШРС у ТП-54 ЗАО «СПГЭС», расположенной по адресу: г. Саратов, ул. им. Разина С.Т., 87 | Согласно техническому заданию | 796 | шт. | 1; 1 | 63000000000 | Саратовская обл. | 126177.06 | 04.2021 | 05.2021 | Закупка у единственного поставщика (пп.2.1.22 п.2.1 р.2 гл.17 ПоЗ) | нет | да | нет
4.44 | 35.12.2 | 35.12.10.120 | 247 Заключение договора на выполнение проектно-изыскательских работ по проектированию новой КТП. 2 КЛ-6 кВ от новой КТП до соединения с кабелем 6 кВ направления «ТП-1347 – ТП – 1317». КЛ -0,4кВ от новой КТП до границы земельного участка заявителя по адресу: 2-й Детский проезд, д. 25/21 | Согласно техническому заданию | 876 | усл.ед | 1 | 63000000000 | Саратовская обл. | 339509.88 | 04.2021 | 08.2021 | Закупка у единственного поставщика (пп.2.1.22 п.2.1 р.2 гл.17 ПоЗ) | нет | да | нет
4.45 | 35.12.2 | 35.12.10.120 | 248 Заключение договора на выполнение строительно-монтажных работ по монтажу оборудования в встроенной ТП по адресу: г. Саратов, ул. Астраханская, б/н. Прокладки 4КЛ-6 кВ от новой ТП до соединения с кабелями направления ТП-1302 I с.ш. – ТП-1299, ТП-1302 II с.ш. – ТП-1079 с учетом ближайших соединительных муфт. | Согласно техническому заданию | 796 | шт. | 1; 1 | 63000000000 | Саратовская обл. | 8952025.2 | 05.2021 | 09.2021 | Закупка у единственного поставщика (пп.2.1.22 п.2.1 р.2 гл.17 ПоЗ) | нет | да | нет
4.46 | 35.12.2 | 35.12.10.120 | 251 Заключение договора на выполнение проектно-изыскательских работ по проектированию блочной комплектной трансформаторной подстанции по адресу: г. Саратов, ул. Буровая, 38, а также по проектированию кабельных линий 10 кВ от БКТП по адресу: г. Саратов, ул. Буровая, 38 до соединения с кабелем направления РП-Поливановский-КТП-991 в сторону РП-Поливановский, кабельной линии 10 кВ от БКТП по адресу: г. Саратов, ул. Буровая, 38 до КТП-991 | Согласно техническому заданию | 876 | усл.ед | 1 | 63000000000 | Саратовская обл. | 426656.72 | 05.2021 | 07.2021 | Закупка у единственного поставщика (пп.2.1.22 п.2.1 р.2 гл.17 ПоЗ) | нет | да | нет
4.47 | 35.12.2 | 35.12.10.120 | 252 Заключение договора на выполнение проектно-изыскательских работ по проектированию строительства КТП транзитного типа с установкой трансформатора необходимой мощности, реконструкции РУ-6 кВ ТП-797 с установкой на разных секциях шин двух линейных камер КСО-394, строительству 2КЛ-6 кВ сечением 3х150мм2 с бумажной изоляцией, ориентировочной протяженностью 2х250 м от новой КТП до РУ-6 кВ ТП-797. | Согласно техническому заданию | 876 | усл.ед | 1 | 63000000000 | Саратовская обл. | 498000 | 05.2021 | 08.2021 | Закупка у единственного поставщика (пп.2.1.22 п.2.1 р.2 гл.17 ПоЗ) | нет | да | нет
4.48 | 35.12.2 | 35.12.10.120 | 262 Заключение договора на выполнение строительно-монтажных работ по реконструкции ТП-19 (по генплану), расположенной по адресу: г. Саратов, Кировский район, жилой район «Солнечный-2», микрорайон №11 | Согласно техническому заданию | 796 | шт. | 1 | 63000000000 | Саратовская обл. | 1510482 | 05.2021 | 06.2021 | Закупка у единственного поставщика (пп.2.1.22 п.2.1 р.2 гл.17 ПоЗ) | нет | да | нет
4.49 | 35.12.2 | 35.12.10.120 | 263 Заключение договора на выполнение строительно-монтажных работ по строительству ВЛИ-0,4 кВ от опоры №4-03/7 ВЛИ-0,4 кВ ТП-323 до границы земельного участка заявителя с кадастровым номером 64:48:020263:8 по адресу: г. Саратов, 4-й Динамовский проезд, д. 34 | Согласно техническому заданию | 796 | шт. | 1; 1 | 63000000000 | Саратовская обл. | 151060.08 | 05.2021 | 05.2021 | Закупка у единственного поставщика (пп.2.1.22 п.2.1 р.2 гл.17 ПоЗ) | нет | да | нет
4.50 | 35.12.2 | 35.12.10.120 | 265 Заключение договора на выполнение проектно-изыскательских работ по проектированию КТП- 6/0,4кВ по адресу: г. Саратов, ул. Киевская, вблизи Храма Божией Матери, 4-х КЛ – 6кВ от новой КТП: одного до ТП – 1301, одного до ТП – 379, одного до ТП – 45, одного до соединения с кабелем направления РП – Стадион – ТП – 379, 6-х КЛ – 0,4 кВ от новой КТП до ВРУ – 1, ВРУ – 2. ВРУ – 3 по адресу: пр. Энтузиастов, б/н | Согласно техническому заданию | 876 | усл.ед | 1 | 63000000000 | Саратовская обл. | 1008619.7 | 05.2021 | 10.2021 | Закупка у единственного поставщика (пп.2.1.22 п.2.1 р.2 гл.17 ПоЗ) | нет | да | нет
4.51 | 35.12.2 | 35.12.10.120 | 283 Заключение договора на выполнение строительно-монтажных работ по реконструкции ВЛ-0,4 кВ ТП-1070 от опоры №1-00/1 до опоры №1-00/8 в Заводском районе г. Саратова, 2-й Огородный проезд, д. 8 – д. 24 | Согласно техническому заданию | 796 | шт. | 1; 1 | 63000000000 | Саратовская обл. | 342415.2 | 05.2021 | 06.2021 | Закупка у единственного поставщика (пп.2.1.22 п.2.1 р.2 гл.17 ПоЗ) | нет | да | нет
4.52 | 35.12.2 | 35.12.10.120 | 284 Заключение договора на выполнение строительно-монтажных работ по строительству КЛ-0,4 кВ от РУ-0,4 кВ ТП-817 до границы земельного участка заявителя с к/н 64:48:020634:48 по адресу: г. Саратов, ул. Огородная, д. №148. | Согласно техническому заданию | 796 | шт. | 1 | 63000000000 | Саратовская обл. | 486609.6 | 05.2021 | 06.2021 | Закупка у единственного поставщика (пп.2.1.22 п.2.1 р.2 гл.17 ПоЗ) | нет | да | нет
4.53 | 35.12.2 | 35.12.10.120 | 286 Заключение договора на выполнение строительно-монтажных работ по строительству новой КТП. 2КЛ-6 кВ от РУ-6 кВ новой КТП до соединения с кабелем направления «ТП-1824 – ТП-2017» по адресу: г. Саратов, Заводской район, ул. Васильковская, 1. | Согласно техническому заданию | 796 | шт. | 1; 2 | 63000000000 | Саратовская обл. | 2374794 | 05.2021 | 07.2021 | Закупка у единственного поставщика (пп.2.1.22 п.2.1 р.2 гл.17 ПоЗ) | нет | да | нет
4.54 | 35.12.2 | 35.12.10.120 | 287 Заключение договора на выполнение проектно-изыскательских работ по проектированию строительства новой ТП (№9 по г.п.) по типу К – 42-1000 по адресу: г. Саратов, Кировский район, жилой район «Солнечный -2», микрорайон 9 (3-я жилая группа), с установкой трансформаторов необходимой мощности, комплекта оборудования РУ-10 кВ (камеры КСО-394) и РУ-0,4 кВ. А также по проектированию кабелей 10 кВ сечением 3х150мм2 от РУ-10 кВ новой ТП: двух кабелей до ТП - 871 и четырех до соединения с кабелями направлений ТП – 698-ТП-838 (I и II с.ш.) . Проектирование КЛ-0,4кВ сечением до 200 м2 с изоляцией из сшитого полиэтилена от разных секций шин РУ-0,4 кВ новой ТП до: ВРУ-1 жилого дома №6, ВРУ-2 жилого дома №6; ВРУ-1 жилого дома №7; ВРУ-1 жилого дома №8; ВРУ-2 жилого дома №8. | Согласно техническому заданию | 876 | усл.ед | 1 | 63000000000 | Саратовская обл. | 1574377.35 | 05.2021 | 07.2021 | Закупка у единственного поставщика (пп.2.1.22 п.2.1 р.2 гл.17 ПоЗ) | нет | да | нет
4.55 | 35.12.2 | 35.12.10.120 | 293 Заключение договора на выполнение строительных работ по строительству новой ТП по адресу: г. Саратов, на пересечении улиц Алексеевской, Наумовской, Рябиновской и Добряковской в Кировском районе | Согласно техническому заданию | 796 | шт. | 1 | 63000000000 | Саратовская обл. | 2734318.8 | 06.2021 | 07.2021 | Закупка у единственного поставщика (пп.2.1.22 п.2.1 р.2 гл.17 ПоЗ) | нет | да | нет
4.56 | 35.12.2 | 35.12.10.120 | 294 Заключение договора на выполнение строительно-монтажных работ по реконструкции КТП-981 с заменой трансформатора мощностью 250 кВА на трансформатор мощностью 400 кВА, расположенного по адресу: г. Саратов, ш. Московское, 23Б | Согласно техническому заданию | 796 | шт. | 1 | 63000000000 | Саратовская обл. | 367820.4 | 06.2021 | 08.2021 | Закупка у единственного поставщика (пп.2.1.22 п.2.1 р.2 гл.17 ПоЗ) | нет | да | нет
4.57 | 35.12.2 | 35.12.10.120 | 295 Заключение договора на выполнение проектно-изыскательских работ по строительству ВЛИ-0,4 от опоры возле дома №2 по ул. им. Батавина П.Ф. до опоры у земельного участка с к.н. 64:48:040405:3, по адресу: г. Саратов, пересечение ул. им. Тархова С.Ф. и ул. им. Батавина П.Ф.; КЛ-0,4 кВ от ШРС №2/ТП-1231 до опоры возле дома №2 по ул. им. Батавина П.Ф. | Согласно техническому заданию | 876 | усл.ед | 1 | 63000000000 | Саратовская обл. | 110021.95 | 06.2021 | 08.2021 | Закупка у единственного поставщика (пп.2.1.22 п.2.1 р.2 гл.17 ПоЗ) | нет | да | нет
4.58 | 35.12.2 | 35.12.10.120 | 297 Заключение договора на выполнение строительно-монтажных работ по реконструкции КТП-896 с заменой силовых трансформаторов 250 кВА на трансформаторы мощностью 400 кВА по адресу: г. Саратов, ул. им. Тархова С.Ф. и ул. Топольчанская. | Согласно техническому заданию | 796 | шт. | 2 | 63000000000 | Саратовская обл. | 721081.2 | 06.2021 | 11.2021 | Закупка у единственного поставщика (пп.2.1.22 п.2.1 р.2 гл.17 ПоЗ) | нет | да | нет
4.59 | 35.12.2 | 35.12.10.120 | 298 Заключение договора на выполнение строительно-монтажных работ по строительству КЛ-0,4 кВ от РУ-0,4 кВ ТП-17 (по ген. плану) до ВРУ-1, 2, 3 ж/д №7 по адресу: г. Саратов, Кировский район, жилой район «Солнечный-2», микрорайон 11 (1-я жилая группа). | Согласно техническому заданию | 796 | шт. | 2; 4; 2 | 63000000000 | Саратовская обл. | 4076683.2 | 06.2021 | 10.2021 | Закупка у единственного поставщика (пп.2.1.22 п.2.1 р.2 гл.17 ПоЗ) | нет | да | нет
4.60 | 35.12.2 | 35.12.10.120 | 308 Заключение договора на выполнение проектно-изыскательских работ по строительства новой ТП-42-1000 по адресу: г. Саратов, пр. Энтузиастов, туп. Озерный , с установкой трансформаторов необходимой мощности, комплекта оборудования РУ-6 кВ (камеры КСО-394) и РУ-0,4 кВ. А также по проектированию четырех кабелей 10 кВ сечением 3х150мм2 от новой ТП: до соединения с кабелями направления РП- Самолет – ТП 950 (Iс.ш.), РП – Самолет - ТП – 950 (IIс.ш.). Проектирование КЛ-1кВ с изоляцией из сшитого полиэтилена от разных секций шин новой ТП до ВРУ№1, ВРУ№2, ВРУ№3, ВРУ№4, ВРУ№5 жилого дома, по адресу г. Саратов, пр. Энтузиастов, туп. Озерный. | Согласно техническому заданию | 876 | усл.ед | 1 | 63000000000 | Саратовская обл. | 1640976.6 | 06.2021 | 10.2021 | Закупка у единственного поставщика (пп.2.1.22 п.2.1 р.2 гл.17 ПоЗ) | нет | да | нет
4.61 | 35.12.2 | 35.12.10.120 | 309 Заключение договора на выполнение строительно-монтажных работ по строительству КЛ-0,4 кВ от опоры №4-00/9 ВЛИ-0,4 кВ РП-Московский до границ земельного участка объекта заявителя с кадастровым номером 64:48:040212:35 по адресу: г. Саратов, Московское шоссе. | Согласно техническому заданию | 796 | шт. | 1 | 63000000000 | Саратовская обл. | 302982 | 06.2021 | 08.2021 | Закупка у единственного поставщика (пп.2.1.22 п.2.1 р.2 гл.17 ПоЗ) | нет | да | нет
4.62 | 35.12.2 | 35.12.10.120 | 313 Заключение договора на выполнение строительно-монтажных работ по реконструкции ТП-1273 по адресу: г. Саратов, ул. Алексеевская, 5. По монтажу оборудования в новой ТП типа К-42-1000 по адресу: г. Саратов, Кировский район, пересечение улиц Алексеевской, Наумовской, Рябиновской и Добряковской. По прокладке 2КЛ-10 кВ от РУ-10 кВ ТП-1273 до РУ-10 кВ новой ТП по адресу: г. Саратов, Кировский район, пересечение улиц Алексеевской, Наумовской, Рябиновской и Добряковской. По прокладке 2КЛ-0,4кВ от РУ-0,4 кВ новой ТП до ВРУ-1 жилого дома блок-секции 2 «А» по адресу: г. Саратов, Кировский район, пересечение улиц Алексеевской, Наумовской, Рябиновской и Добряковской; 2КЛ-0,4кВ от РУ-0,4 кВ новой ТП до ВРУ-2 жилого дома блок-секции 2 «Б» г. Саратов, Кировский район, пересечение улиц Алексеевской, Наумовской, Рябиновской и Добряковской. | Согласно техническому заданию | 796 | шт. | 1; 1; 2; 4 | 63000000000 | Саратовская обл. | 6536337.6 | 06.2021 | 07.2021 | Закупка у единственного поставщика (пп.2.1.22 п.2.1 р.2 гл.17 ПоЗ) | нет | да | нет
4.63 | 35.12.2 | 35.12.10.120 | 316 Заключение договора на выполнение проектно-изыскательских работ по строительству КЛ-0,4 кВ от РУ-0,4 кВ ТП-699 до границы земельного участка заявителя по адресу: г. Саратов, ул. Топольчанская, б/н. | Согласно техническому заданию | 876 | усл.ед | 1 | 63000000000 | Саратовская обл. | 109343.94 | 06.2021 | 08.2021 | Закупка у единственного поставщика (пп.2.1.22 п.2.1 р.2 гл.17 ПоЗ) | нет | да | нет
4.64 | 35.12.2 | 35.12.10.120 | 317 Заключение договора на выполнение проектно-изыскательских работ по реконструкции в РУ-6 кВ ТП-1876 двух линейных камер КСО-394 на разных секциях шин. А также по строительству новой КТП и по прокладке 2КЛ-6 кВ от новой КТП до РУ-6 кВ ТП-1876 по адресу: г. Саратов, ул. Политехническая, около д. 77. | Согласно техническому заданию | 876 | усл.ед | 1 | 63000000000 | Саратовская обл. | 316854.28 | 06.2021 | 08.2021 | Закупка у единственного поставщика (пп.2.1.22 п.2.1 р.2 гл.17 ПоЗ) | нет | да | нет
4.65 | 35.12.2 | 35.12.10.120 | 318 Заключение договора на выполнение проектно-изыскательских работ по строительству КЛ-0,4 кВ от I с.ш. РУ-0,4 кВ ТП-1463 до границы земельного участка объекта заявителя по адресу: г. Саратов, ул. 1-й Станционный проезд, д. 7. | Согласно техническому заданию | 876 | усл.ед | 1 | 63000000000 | Саратовская обл. | 141379.04 | 06.2021 | 10.2021 | Закупка у единственного поставщика (пп.2.1.22 п.2.1 р.2 гл.17 ПоЗ) | нет | да | нет
4.66 | 35.12.2 | 35.12.10.120 | 322 Заключение договора на выполнение строительно-монтажных работ по строительству новой МТП-63-10/0,4 кВ по адресу: г. Саратов, Московское шоссе, б/н. А также по прокладке КЛ-10 кВ от пунктовой опоры МТП-10/0,4 до опоры №1-00/13 ВЛЗ-10 кВ РП-Московский-ТП-747 по адресу: г. Саратов, Московское шоссе, б/н. | Согласно техническому заданию | 796 | шт | 1 | 63000000000 | Саратовская обл. | 556284 | 06.2021 | 08.2021 | Закупка у единственного поставщика (пп.2.1.22 п.2.1 р.2 гл.17 ПоЗ) | нет | да | нет
4.67 | 35.12.2 | 35.12.10.120 | 323 Заключение договора на выполнение строительно-монтажных работ по прокладке 2КЛ-6 кВ от новой ТП по адресу ул. Чернышевского, б/н до соединения с кабелем направления ТП – 9 – ТП – 278 (Iс.ш.) и ТП – 9 – ТП – 278 (IIс.ш.) в сторону ТП – 278. 2КЛ-6 кВ от новой ТП по адресу ул. Чернышевского, б/н до соединения с кабелем направления ТП – 9 – ТП – 1244 (Iс.ш.) и ТП – 9 – ТП – 1244 (IIс.ш.) в сторону ТП – 1244 КЛ-6 кВ от новой ТП по адресу ул. Чернышевского, б/н до соединения с кабелем направления ТП – 9 – РП – Кожзавод в сторону РП – Кожзавод КЛ-6 кВ от новой ТП по адресу ул. Чернышевского, б/н до соединения с кабелем направления ТП – 9 – ТП – 1343 в сторону ТП – 1343. Прокладке 4КЛ-0,4 кВ от РУ-0,4 новой ТП по адресу ул. Чернышевского, б/н до ВРУ жилого дома со встроенно – пристроенными помещениями по адресу: г. Саратов, ул. Верхняя, б/н. | Согласно техническому заданию | 796 | шт. | 6; 4 | 63000000000 | Саратовская обл. | 2381514 | 06.2021 | 08.2021 | Закупка у единственного поставщика (пп.2.1.22 п.2.1 р.2 гл.17 ПоЗ) | нет | да | нет
4.68 | 35.12.2 | 35.12.10.120 | 324 Заключение договора на выполнение строительно-монтажных работ по монтажу оборудования в новой ТП 10/0,4 кВ по типу К-42-1000 по адресу: г. Саратов, Заводской район, ул. им. Чернышевского Н.Г., б/н. | Согласно техническому заданию | 796 | шт. | 1 | 63000000000 | Саратовская обл. | 4169132.4 | 06.2021 | 07.2021 | Закупка у единственного поставщика (пп.2.1.22 п.2.1 р.2 гл.17 ПоЗ) | нет | да | нет
4.69 | 35.12.2 | 35.12.10.120 | 325 Заключение договора на выполнение строительно-монтажных работ по установке ШРС по адресу: г. Саратов, у участка на пересечении ул. Гвардейской и ул. им. Тургенева И.С. А также по строительству КЛ-0,4 кВ от опоры №1-00/3 ВЛИ-0,4 кВ ТП 348 до ШРС по адресу: г. Саратов, пересечение ул. Гвардейской и ул. им. Тургенева И.С. | Согласно техническому заданию | 796 | шт | 1 | 63000000000 | Саратовская обл. | 395908.8 | 06.2021 | 07.2021 | Закупка у единственного поставщика (пп.2.1.22 п.2.1 р.2 гл.17 ПоЗ) | нет | да | нет
4.70 | 35.12.2 | 35.12.10.120 | 326 Заключение договора на выполнение строительно-монтажных работ по строительству новой ТП-19 (по ген. плану) для электроснабжения жилых домов № 5, 6, 7 по адресу: г. Саратов, ул. Ипподромная. | Согласно техническому заданию | 796 | шт. | 1 | 63000000000 | Саратовская обл. | 2251944 | 06.2021 | 08.2021 | Закупка у единственного поставщика (пп.2.1.22 п.2.1 р.2 гл.17 ПоЗ) | нет | да | нет
4.71 | 35.12.2 | 35.12.10.120 | 327 Заключение договора на выполнение строительно-монтажных работ по строительству новой ТП-22 (по ген. плану) для электроснабжения жилых домов № 3, 4, 5 по адресу: г. Саратов, ул. Ипподромная. | Согласно техническому заданию | 796 | шт. | 1 | 63000000000 | Саратовская обл. | 2250811.2 | 06.2021 | 09.2021 | Закупка у единственного поставщика (пп.2.1.22 п.2.1 р.2 гл.17 ПоЗ) | нет | да | нет
4.72 | 35.12.2 | 35.12.10.120 | 328 Заключение договора на выполнение строительно-монтажных работ по строительству новой ТП-21 (по ген. плану) для электроснабжения жилых домов № 1, 2, 6 по адресу: г. Саратов, ул. Ипподромная. | Согласно техническому заданию | 796 | шт. | 1 | 63000000000 | Саратовская обл. | 2247253.2 | 06.2021 | 09.2021 | Закупка у единственного поставщика (пп.2.1.22 п.2.1 р.2 гл.17 ПоЗ) | нет | да | нет
4.73 | 35.12.2 | 35.12.10.120 | 329 Заключение договора на выполнение строительно-монтажных работ по строительству новой ТП-20 (по ген. плану) для электроснабжения жилых домов № 1, 2, 3, 4 по адресу: г. Саратов, ул. Ипподромная. | Согласно техническому заданию | 796 | шт. | 1 | 63000000000 | Саратовская обл. | 2258905.2 | 06.2021 | 08.2021 | Закупка у единственного поставщика (пп.2.1.22 п.2.1 р.2 гл.17 ПоЗ) | нет | да | нет
4.74 | 35.12.2 | 35.12.10.120 | 334 Заключение договора на выполнение проектно-изыскательских работ по строительству 2КЛ-0,4 кВ от РУ-0,4 кВ ТП-975 до пунктовой опоры ВЛИ-0,4 кВ по адресу: г. Саратов, ул. Клубная, д. 4. А также по строительству ВЛИ-0,4 кВ от пунктовой опоры ТП-975 до опоры у земельного участка заявителя по адресу: г. Саратов, ул. Клубная, д. 4. | Согласно техническому заданию | 876 | усл.ед | 1 | 63000000000 | Саратовская обл. | 203135.12 | 07.2021 | 10.2021 | Закупка у единственного поставщика (пп.2.1.22 п.2.1 р.2 гл.17 ПоЗ) | нет | да | нет
4.75 | 35.12.2 | 35.12.10.120 | 335 Заключение договора на выполнение строительно-монтажных работ по строительству КЛ-0,4 кВ от РУ-0,4 кВ ТП-1455 до ВРУ склада по адресу: г. Саратов, ул. Перспективная, б/н. | Согласно техническому заданию | 796 | шт. | 1 | 63000000000 | Саратовская обл. | 590040 | 07.2021 | 07.2021 | Закупка у единственного поставщика (пп.2.1.22 п.2.1 р.2 гл.17 ПоЗ) | нет | да | нет
4.76 | 35.12.2 | 35.12.10.120 | 336 Заключение договора на выполнение проектно-изыскательских работ по строительству новой ТП №25 (по ген. плану) по адресу: г. Саратов, Ленинский район, в микрорайоне по ул. Ипподромная (на части бывших земель ФГБНУ «НИИСХ Юго-Востока»), с установкой трансформаторов необходимой мощности, комплекта оборудования РУ-10 кВ (камеры КСО-394) и РУ-0,4 кВ; прокладки двух кабелей 10 кВ сечением 3х150мм2 от ТП №24 (по ген. плану) до новой ТП №25 по адресу: г. Саратов, Ленинский район, в микрорайоне по ул. Ипподромная (на части бывших земель ФГБНУ «НИИСХ Юго-Востока); прокладки двух кабелей 0,4 кВ сечением до 200мм2 от РУ-0,4 кВ новой ТП до ВРУ объекта заявителя по адресу: г. Саратов, Ленинский район, в микрорайоне по ул. Ипподромная (на части бывших земель ФГБНУ «НИИСХ Юго-Востока). | Согласно техническому заданию | 876 | усл.ед | 1 | 63000000000 | Саратовская обл. | 1072683.41 | 07.2021 | 10.2021 | Закупка у единственного поставщика (пп.2.1.22 п.2.1 р.2 гл.17 ПоЗ) | нет | да | нет
4.77 | 35.12.2 | 35.12.10.120 | 337 Заключение договора на выполнение проектных работ по строительству новой КТП по адресу: г. Саратов, Октябрьский район, Новая набережная от ул. Вольская до ул. 2-я Садовая. А также на проектирование прокладки 2КЛ-6 кВ от РУ-0,4 кВ новой КТП до места врезки в КЛ-0,6 кВ направления «ТП-1332 – ТП-1199» по адресу: г. Саратов, Октябрьский район, Новая набережная от ул. Вольская до ул. 2-я Садовая. | Согласно техническому заданию | 876 | усл.ед | 1 | 63000000000 | Саратовская обл. | 257227.43 | 07.2021 | 07.2021 | Закупка у единственного поставщика (пп.2.1.22 п.2.1 р.2 гл.17 ПоЗ) | нет | да | нет
4.77 | 35.12.2 | 35.12.10.120 | 338 Заключение договора на выполнение проектно-изыскательских работ по реконструкции ТП-338 по адресу: г. Саратов, проспект Строителей, 23. А также по строительству КЛ-0,4 кВ от РУ-0,4 кВ ТП-338 до границы земельного участка заявителя по адресу: г. Саратов, на пересечении ул. Зеркальная и ул. им. Загороднева В.И. | Согласно техническому заданию | 876 | усл.ед | 1 | 63000000000 | Саратовская обл. | 135187.6 | 07.2021 | 09.2021 | Закупка у единственного поставщика (пп.2.1.22 п.2.1 р.2 гл.17 ПоЗ) | нет | да | нет
4.79 | 35.12.2 | 35.12.10.120 | 341 Заключение договора на выполнение проектных работ по прокладке 2КЛ-0,4 кВ от РУ-0,4 кВ ТП-903 до ВРУ детского сада по адресу: г. Саратов, ул. Огородная, 176; по реконструкции РУ-0,4 кВ ТП-903 с заменой рубильника РПС-1 на РПС-2 с комплектом предохранителей ПН-2 по адресу: г. Саратов, ул. Иртышская/Большой Динамовский проезд. | Согласно техническому заданию | 876 | усл.ед | 1 | 63000000000 | Саратовская обл. | 134083.93 | 07.2021 | 10.2021 | Закупка у единственного поставщика (пп.2.1.22 п.2.1 р.2 гл.17 ПоЗ) | нет | да | нет
4.80 | 35.12.2 | 35.12.10.120 | 344 Заключение договора на выполнение проектно-изыскательских работ на строительство ВЛИ-0,4кВ ТП-225 от опоры №2-01/3 до границы земельного участка заявителя с к/н 64:48:030116:1202 по адресу: г. Саратов, ул. 1-я Гуселка. | Согласно техническому заданию | 876 | усл.ед | 1 | 63000000000 | Саратовская обл. | 136301.53 | 07.2021 | 09.2021 | Закупка у единственного поставщика (пп.2.1.22 п.2.1 р.2 гл.17 ПоЗ) | нет | да | нет
4.81 | 35.12.2 | 35.12.10.120 | 345 Заключение договора на выполнение проектно-изыскательских работ на строительство ВЛИ-0,4 кВ ТП-1310 от опоры №1-00/7 до границы земельного участка заявителя ЦТП по адресу: г. Саратов, ул. Гусельская, стр. 6Б, лит. А. | Согласно техническому заданию | 876 | усл.ед | 1 | 63000000000 | Саратовская обл. | 139181.53 | 07.2021 | 08.2021 | Закупка у единственного поставщика (пп.2.1.22 п.2.1 р.2 гл.17 ПоЗ) | нет | да | нет
4.82 | 35.12.2 | 35.12.10.120 | 346 Заключение договора на выполнение проектно-изыскательских работ на строительство КЛ-0,4 кВ от I секции шин РУ-0,4 кВ ТП-1408 до границы земельного участка заявителя по адресу: г. Саратов, пр-кт Энтузиастов, 82. | Согласно техническому заданию | 876 | усл.ед | 1 | 63000000000 | Саратовская обл. | 135910.73 | 07.2021 | 09.2021 | Закупка у единственного поставщика (пп.2.1.22 п.2.1 р.2 гл.17 ПоЗ) | нет | да | нет
4.83 | 35.12.2 | 35.12.10.120 | 347 Заключение договора на выполнение проектно-изыскательских работ по проектированию установки в новой ТП по адресу: г. Саратов, Привокзальная пл., 1 типового комплекта оборудования РУ-6кВ (камеры КСО-298); а также по проектированию 6КЛ-10 кВ: 2КЛ-10кВ от новой ТП до ТП-963; 2КЛ-10кВ от новой ТП до ТП-1608; КЛ-10кВ от I с.ш. новой ТП до соединения с кабелем к ТП-1836; КЛ-10кВ от II с.ш. новой ТП до соединения с кабелем к ТП-1648; по проектированию реконструкции РУ-6 кВ ТП-963; по проектированию реконструкции РУ-6 кВ ТП-1608; по проектирование установки в РУ-6 кВ новой ТП и ТП-1608 учета расхода электроэнергии в соответствии с требованиями ПУЭ с применением приборов учета, используемых в системе АСКУЭ, классом точности не ниже 0,5S. | Согласно техническому заданию | 876 | усл.ед | 1 | 63000000000 | Саратовская обл. | 1087021.06 | 07.2021 | 12.2021 | Закупка у единственного поставщика (пп.2.1.22 п.2.1 р.2 гл.17 ПоЗ) | нет | да | нет
4.84 | 35.12.2 | 35.12.10.120 | 348 Заключение договора на выполнение проектно-изыскательских работ по прокладке КЛ-0,4 кВ от РУ-0,4 кВ ТП-186 до пунктовой опоры ВЛИ-0,4 кВ; по строительству ВЛИ-0,4 кВ ТП-186 от пунктовой опоры до границы земельного участка ЦТП по адресу: г. Саратов, ул. Тульская, стр. 19. | Согласно техническому заданию | 876 | усл.ед | 1 | 63000000000 | Саратовская обл. | 201858.32 | 07.2021 | 08.2021 | Закупка у единственного поставщика (пп.2.1.22 п.2.1 р.2 гл.17 ПоЗ) | нет | да | нет
4.85 | 35.12.2 | 35.12.10.120 | 349 Заключение договора на выполнение проектно-изыскательских работ по прокладке КЛ-0,4 кВ от РУ-0,4 кВ ТП-1317 до границы земельного участка заявителя по адресу: г. Саратов, ул. Вяземская. | Согласно техническому заданию | 876 | усл.ед | 1 | 63000000000 | Саратовская обл. | 135548.57 | 07.2021 | 09.2021 | Закупка у единственного поставщика (пп.2.1.22 п.2.1 р.2 гл.17 ПоЗ) | нет | да | нет
4.86 | 35.12.2 | 35.12.10.120 | 350 Заключение договора на выполнение проектно-изыскательских работ по прокладке КЛ-0,4 кВ от РУ-0,4 кВ ТП-1064 до границы земельного участка заявителя по адресу: г. Саратов, ул. Центральная. А также по установке в РУ-0,4кВ ТП-1064 на I с.ш. одного рубильника РПС-2. | Согласно техническому заданию | 876 | усл.ед | 1 | 63000000000 | Саратовская обл. | 106626.35 | 07.2021 | 09.2021 | Закупка у единственного поставщика (пп.2.1.22 п.2.1 р.2 гл.17 ПоЗ) | нет | да | нет
4.87 | 35.12.2 | 35.12.10.120 | 351 Заключение договора на выполнение проектно-изыскательских работ по строительству ВЛИ-0,4кВ КТП-232 от опоры №1-01/3 до границ земельного участка по адресу: г. Саратов, 1-й Прудный проезд, д.74А. | Согласно техническому заданию | 876 | усл.ед | 1 | 63000000000 | Саратовская обл. | 231154.82 | 07.2021 | 08.2021 | Закупка у единственного поставщика (пп.2.1.22 п.2.1 р.2 гл.17 ПоЗ) | нет | да | нет
4.88 | 35.12.2 | 35.12.10.120 | 356 Заключение договора на выполнение проектно-изыскательских работ по реконструкции ТП-961 с установкой одной линейной панели ЩО 70-1-03УЗ по адресу: г. Саратов, Кировский район, жилой район «Солнечный-2», микрорайон №11. А также по прокладке 2КЛ-0,4 кВ от РУ-0,4 кВ ТП-961 до ВРУ №1 здания поликлиники и 4КЛ-0,4 кВ от РУ-0,4 кВ ТП-961 до ВРУ №2 здания поликлиники. | Согласно техническому заданию | 876 | усл.ед | 1 | 63000000000 | Саратовская обл. | 458573.95 | 07.2021 | 10.2021 | Закупка у единственного поставщика (пп.2.1.22 п.2.1 р.2 гл.17 ПоЗ) | нет | да | нет
4.89 | 35.12.2 | 35.12.10.120 | 358 Заключение договора на выполнение проектно-изыскательских работ по строительству ВЛИ-0,4 кВ от опоры №1-04/15 ТП-196 до границ земельного участка заявителя по адресу: г. Саратов, 4-й Елшанский тупик, д. 71А. | Согласно техническому заданию | 876 | усл.ед | 1 | 63000000000 | Саратовская обл. | 135715.33 | 07.2021 | 09.2021 | Закупка у единственного поставщика (пп.2.1.22 п.2.1 р.2 гл.17 ПоЗ) | нет | да | нет
4.90 | 35.12.2 | 35.12.10.120 | 359 Заключение договора на выполнение строительно-монтажных работ по строительству ВЛИ-0,4 кВ от опоры №1-00/2 ВЛИ-0,4 кВ ТП-1513 до границы земельного участка заявителя с к/н 64:48:030220:128 по адресу: г. Саратов, ул. Кооперативная, д. №100, корп. 1. | Согласно техническому заданию | 796 | шт. | 1; 1 | 63000000000 | Саратовская обл. | 156579.6 | 07.2021 | 08.2021 | Закупка у единственного поставщика (пп.2.1.22 п.2.1 р.2 гл.17 ПоЗ) | нет | да | нет
4.91 | 35.12.2 | 35.12.10.120 | 360 Заключение договора на выполнение строительно-монтажных работ по строительству ВЛИ-0,4 кВ от опоры №1-01/1 ТП-941 до границ земельных участков с кадастровыми номерами: 64:48:010114:152, 64:48:010114:0267, расположенных по адресу: г. Саратов, Новосоколовогорский жилой район, уч. №32, уч. №33. | Согласно техническому заданию | 796 | шт. | 1; 2 | 63000000000 | Саратовская обл. | 221611.2 | 07.2021 | 08.2021 | Закупка у единственного поставщика (пп.2.1.22 п.2.1 р.2 гл.17 ПоЗ) | нет | да | нет
4.92 | 35.12.2 | 35.12.10.120 | 364 Заключение договора на выполнение строительно-монтажных работ по установке ШРС ТП-220 по адресу: г. Саратов, ул. Горького, д.29. Прокладка КЛ-0,4 кВ от проектируемой соединительной муфты М1 до проектируемого ШРС / ТП-220 по адресу: г. Саратов, ул. Горького, д.29. Прокладка КЛ-0,4 кВ от проектируемой РК на стене дома №29 до проектируемого ШРС / ТП-220. Перезаводка действующих КЛ-0,4 кВ во вновь устанавливаемый ШРС / ТП-220. | Согласно техническому заданию | 796 | шт. | 1 | 63000000000 | Саратовская обл. | 187051.2 | 07.2021 | 08.2021 | Закупка у единственного поставщика (пп.2.1.22 п.2.1 р.2 гл.17 ПоЗ) | нет | да | нет
4.93 | 35.12.2 | 35.12.10.120 | 365 Заключение договора на выполнение проектно-изыскательских работ по установке ШРС по адресу: г. Саратов, ул. Барнаульская, около д.8. Строительство трассы КЛ-0,4кВ от РУ-0,4 кВ ТП-957 до вновь устанавливаемого ШРС по адресу: г Саратов, ул. Барнаульская, около д.8. | Согласно техническому заданию | 876 | усл.ед | 1 | 63000000000 | Саратовская обл. | 134051.71 | 07.2021 | 11.2021 | Закупка у единственного поставщика (пп.2.1.22 п.2.1 р.2 гл.17 ПоЗ) | нет | да | нет
4.94 | 35.12.2 | 35.12.10.120 | 366 Заключение договора на выполнение строительно-монтажных работ по строительству ВЛИ-0,4 кВ ТП-787 от опоры №1-09/4 до границы земельного участка по адресу: Саратовская область, Саратовский район, Расковское МО, п. Расково, ул. Перспективна, уч.23. | Согласно техническому заданию | 796 | шт. | 1; 4 | 63000000000 | Саратовская обл. | 160092 | 07.2021 | 08.2021 | Закупка у единственного поставщика (пп.2.1.22 п.2.1 р.2 гл.17 ПоЗ) | нет | да | нет
4.95 | 35.12.2 | 35.12.10.120 | 363 Заключение договора на выполнение проектных работ по строительству 2КЛ-0,4 кВ от РУ-0,4 кВ ТП-21 до ВРУ детского сада по адресу: г. Саратов, ул. Ипподромная, ж/к «Городские просторы» (4-я жилая группа), на земельном участке с кадастровым номером 64:48:040442:221. | Согласно техническому заданию | 876 | усл.ед | 1 | 63000000000 | Саратовская обл. | 120687.98 | 08.2021 | 11.2021 | Закупка у единственного поставщика (пп.2.1.22 п.2.1 р.2 гл.17 ПоЗ) | нет | да | нет
4.96 | 35.12.2 | 35.12.10.120 | 367 Заключение договора на выполнение проектно-изыскательских работ на строительство ВЛИ-0,4 кВ от ТП-344 до границы земельного участка заявителя с к/н 64:48:040408:5565 по адресу: г. Саратов, 1-й Масленный проезд, участок №5. | Согласно техническому заданию | 876 | усл.ед | 1 | 63000000000 | Саратовская обл. | 146872.24 | 08.2021 | 09.2021 | Закупка у единственного поставщика (пп.2.1.22 п.2.1 р.2 гл.17 ПоЗ) | нет | да | нет
4.97 | 35.12.2 | 35.12.10.120 | 368 Заключение договора на выполнение проектно-изыскательских работ на прокладку 2КЛ-0,4 кВ от РУ-0,4 кВ ТП-582 до ВРУ многоэтажного жилого дома на земельном участке с к/н 64:48:050302:48 по адресу: г. Саратов, ул. Пушкина, 18. | Согласно техническому заданию | 876 | усл.ед | 1 | 63000000000 | Саратовская обл. | 139303.57 | 08.2021 | 09.2021 | Закупка у единственного поставщика (пп.2.1.22 п.2.1 р.2 гл.17 ПоЗ) | нет | да | нет
4.98 | 35.12.2 | 35.12.10.120 | 370 Заключение договора на выполнение строительно-монтажных работ по строительству новой КТП по адресу: г. Саратов, Октябрьский район, Новая набережная от ул. Вольская до ул. 2-я Садовая. | Согласно техническому заданию | 796 | шт. | 1; 3 | 63000000000 | Саратовская обл. | 1514037.6 | 08.2021 | 08.2021 | Закупка у единственного поставщика (пп.2.1.22 п.2.1 р.2 гл.17 ПоЗ) | нет | да | нет
4.99 | 35.12.2 | 35.12.10.120 | 371 Заключение договора на выполнение проектно-изыскательских работ на строительство ВЛИ-0,4 кВ от опоры №1-02/2 ВЛИ-0,4 кВ ТП-741 до опоры у земельного участка с к.н. 64:48:010124:2769 по адресу: г. Саратов, совхоз ЦДК. | Согласно техническому заданию | 876 | усл.ед | 1 | 63000000000 | Саратовская обл. | 142646.83 | 08.2021 | 11.2021 | Закупка у единственного поставщика (пп.2.1.22 п.2.1 р.2 гл.17 ПоЗ) | нет | да | нет
4.100 | 35.12.2 | 35.12.10.120 | 372 Заключение договора на выполнение строительно-монтажных работ по установке ШРС-1-57УЗ ТП-113 по адресу: г. Саратов, Молодежный проезд, д. 7; по прокладке КЛ-0,4 кВ от РУ-0,4 кВ ТП-113 до ШРС по адресу: г. Саратов, Молодежный проезд, д. 7. | Согласно техническому заданию | 796 | шт | 1 | 63000000000 | Саратовская обл. | 133358.4 | 08.2021 | 09.2021 | Закупка у единственного поставщика (пп.2.1.22 п.2.1 р.2 гл.17 ПоЗ) | нет | да | нет
4.101 | 35.12.2 | 35.12.10.120 | 375 Заключение договора на выполнение проектных работ на реконструкцию ТП-20 (установка двух линейных камер КСО-394-03) по адресу: г. Саратов, ул. Ипподромная, ж/к «Городские просторы» (2-я жилая группа). А также по прокладке 2КЛ-10 кВ от РУ-10 кВ ТП-20 до РУ-10 кВ ТП водогрейной котельной по адресу: г. Саратов, ул. Ипподромная, ж/к «Городские просторы» (2-я жилая группа). | Согласно техническому заданию | 876 | усл.ед | 1 | 63000000000 | Саратовская обл. | 187862.51 | 08.2021 | 12.2021 | Закупка у единственного поставщика (пп.2.1.22 п.2.1 р.2 гл.17 ПоЗ) | нет | да | нет
4.102 | 35.12.2 | 35.12.10.120 | 378 Заключение договора на выполнение строительно-монтажных работ по строительству 2КЛ-6 кВ от РУ-6 кВ новой КТП до соединения с кабелем направления «ТП-1332 – ТП-1199» по адресу: г. Саратов, Октябрьский район, Новая Набережная от ул. Вольская до ул. 2-я Садовая. | Согласно техническому заданию | 796 | шт | 2 | 63000000000 | Саратовская обл. | 643604.4 | 08.2021 | 08.2021 | Закупка у единственного поставщика (пп.2.1.22 п.2.1 р.2 гл.17 ПоЗ) | нет | да | нет
4.103 | 35.12.2 | 35.12.10.120 | 379 Заключение договора на выполнение строительно-монтажных работ на строительство КЛ-0,4 кВ от РУ-0,4 кВ новой КТП до ШНО заявителя по адресу: г. Саратов, Октябрьский район, Новая Набережная от ул. Вольская до ул. 2-я Садовая. | Согласно техническому заданию | 796 | шт | 1 | 63000000000 | Саратовская обл. | 625046.4 | 08.2021 | 08.2021 | Закупка у единственного поставщика (пп.2.1.22 п.2.1 р.2 гл.17 ПоЗ) | нет | да | нет
4.104 | 35.12.2 | 35.12.10.120 | 380 Заключение договора на выполнение строительно-монтажных работ по реконструкции ВЛ-0,4 кВ ТП-753 от опоры №1-02/4 до опоры №2-03/8 по адресу: г. Саратов, по 2-му Тюльпановому тупику. | Согласно техническому заданию | 796 | шт | 1; 1 | 63000000000 | Саратовская обл. | 206071.2 | 08.2021 | 08.2021 | Закупка у единственного поставщика (пп.2.1.22 п.2.1 р.2 гл.17 ПоЗ) | нет | да | нет
4.105 | 35.12.2 | 35.12.10.120 | 381 Заключение договора на выполнение проектно-изыскательских работ по проектированию оборудования в новой ТП по адресу: г. Саратов, ул. Новоузенская, 176; а также по строительству 2КЛ-6 кВ от РУ-6 кВ ТП новой до ТП-366 по адресу: г. Саратов, ул. Новоузенская и 2КЛ-6 кВ от РУ-6 кВ ТП новой до соединения с кабелем ТП-1217 по адресу: г. Саратов, ул. Новоузенская. | Согласно техническому заданию | 876 | усл.ед | 1 | 63000000000 | Саратовская обл. | 470487.26 | 08.2021 | 12.2021 | Закупка у единственного поставщика (пп.2.1.22 п.2.1 р.2 гл.17 ПоЗ) | нет | да | нет
4.106 | 35.12.2 | 35.12.10.120 | 382 Заключение договора на выполнение проектных работ по строительству КЛ-0,4 кВ от РУ-0,4 кВ ТП-1251 до пунктовой опоры ВЛИ-0,4 кВ ТП-1251 по адресу: г. Саратов, ул. Бардина, 8; а также по строительству ВЛИ-0,4 кВ от пунктовой опоры №1-00/1 ВЛИ-0,4 кВ ТП-1251 до опоры №1-00/17 по адресу: г. Саратов, ул. Бардина, 8. | Согласно техническому заданию | 876 | усл.ед | 1 | 63000000000 | Саратовская обл. | 116063.33 | 08.2021 | 11.2021 | Закупка у единственного поставщика (пп.2.1.22 п.2.1 р.2 гл.17 ПоЗ) | нет | да | нет
4.107 | 35.12.2 | 35.12.10.120 | 385 Заключение договора на выполнение строительно-монтажных работ по реконструкции ВЛИ-0,4 кВ ТП-442 от опоры №1-00/1 до опоры №1-00/9 по адресу: г. Саратов, ул. Шелковичная, д. 165. | Согласно техническому заданию | 796 | шт | 1; 1 | 63000000000 | Саратовская обл. | 220545.6 | 08.2021 | 11.2021 | Закупка у единственного поставщика (пп.2.1.22 п.2.1 р.2 гл.17 ПоЗ) | нет | да | нет
4.108 | 35.12.2 | 35.12.10.120 | 386 Заключение договора на выполнение строительно-монтажных работ по реконструкции ТП-229 по адресу: г. Саратов, 2-й Совхозный проезд/угол 2-го Тепличного проезда; по прокладке КЛ-0,4 кВ от РУ-0,4 кВ ТП-229 до пунктовой опоры ВЛИ-0,4 кВ по адресу: г. Саратов, 2-й Тепличный проезд; по строительству ВЛИ-0,4 кВ ТП-229 от пунктовой опоры до опоры №3-01/3 по адресу: г. Саратов, 3-й Тепличный проезд. | Согласно техническому заданию | 796 | шт | 1; 1; 1; 1 | 63000000000 | Саратовская обл. | 692112 | 08.2021 | 09.2021 | Закупка у единственного поставщика (пп.2.1.22 п.2.1 р.2 гл.17 ПоЗ) | нет | да | нет
4.109 | 35.12.2 | 35.12.10.120 | 387 Заключение договора на выполнение проектно-изыскательских работ по строительству КЛ-0,4 кВ от РУ-0,4 кВ ТП-353 до опоры 1-00/2 ВЛИ-0,4 кВ и по строительству ВЛИ-0,4 кВ ТП-353 от опоры №1-00/2 до границ земельного участка с кадастровым номером 64:48:030115:604 по адресу: г. Саратов, пос. «Мирный». А также по проектированию установки в ТП-355 рубильника РПС-4. | Согласно техническому заданию | 876 | усл.ед | 1 | 63000000000 | Саратовская обл. | 175061.1 | 08.2021 | 11.2021 | Закупка у единственного поставщика (пп.2.1.22 п.2.1 р.2 гл.17 ПоЗ) | нет | да | нет
4.110 | 35.12.2 | 35.12.10.120 | 407 Заключение договора на выполнение проектно-изыскательских работ по строительству ВЛИ-0,4 кВ от опоры №1-01/8 ВЛИ-0,4 кВ ТП-992 до границы земельного участка заявителя с кадастровым номером 64:48:040728:343 по адресу: г. Саратов, 9-я Дачная, Новый проспект | Согласно техническому заданию | 876 | усл.ед | 1 | 63000000000 | Саратовская обл. | 133828.86 | 09.2021 | 10.2021 | Закупка у единственного поставщика (пп.2.1.22 п.2.1 р.2 гл.17 ПоЗ) | нет | да | нет
4.111 | 35.12.2 | 35.12.10.120 | 408 Заключение договора на выполнение проектно-изыскательских работ по строительству ВЛИ-0,4 кВ от опоры №3-00/15 ВЛИ-0,4 кВ ТП-738 до границы земельного участка заявителя с кадастро-вым номером 64:48:010117:194 по адресу: г. Саратов, Новосоколовогорский жилой район, уча-сток №29 | Согласно техническому заданию | 876 | усл.ед | 1 | 63000000000 | Саратовская обл. | 121344.96 | 09.2021 | 11.2021 | Закупка у единственного поставщика (пп.2.1.22 п.2.1 р.2 гл.17 ПоЗ) | нет | да | нет
4.112 | 35.12.2 | 35.12.10.120 | 409 Заключение договора на выполнение проектно-изыскательских работ по строительству ВЛИ-0,4 кВ от опоры №1-01/2 ВЛИ-0,4 кВ ТП-134 до границы земельных участков по адресу: г. Саратов, ул. Волгоградская, д. 18Г | Согласно техническому заданию | 876 | усл.ед | 1 | 63000000000 | Саратовская обл. | 118810.38 | 09.2021 | 10.2021 | Закупка у единственного поставщика (пп.2.1.22 п.2.1 р.2 гл.17 ПоЗ) | нет | да | нет
4.113 | 35.12.2 | 35.12.10.120 | 410 Заключение договора на выполнение проектно-изыскательских работ по строительству ВЛИ-0,4 кВ ТП-398 от пунктовой опоры до границы земельного участка заявителя с кадастровым номером 64:48:010240:41 по адресу: г. Саратов, ул. Зарубина, 1; строительство КЛ-0,4 кВ от РУ-0,4 кВ ТП-398 до пунктовой опоры ВЛИ-0,4 кВ | Согласно техническому заданию | 876 | усл.ед | 1 | 63000000000 | Саратовская обл. | 173260.15 | 09.2021 | 11.2021 | Закупка у единственного поставщика (пп.2.1.22 п.2.1 р.2 гл.17 ПоЗ) | нет | да | нет
4.114 | 35.12.2 | 35.12.10.120 | 411 Заключение договора на выполнение строительно-монтажных работ по монтажу оборудования в новой ТП (№20 по г п) типа К-42-1000 по адресу: г. Саратов, ул. Ипподромная, жилой комплекс "Городские просторы" (2-я жилая группа) | Согласно техническому заданию | 796 | шт | 1 | 63000000000 | Саратовская обл. | 4999978.8 | 09.2021 | 10.2021 | Закупка у единственного поставщика (пп.2.1.22 п.2.1 р.2 гл.17 ПоЗ) | нет | да | нет
4.115 | 35.12.2 | 35.12.10.120 | 412 Заключение договора на выполнение проектно-изыскательских работ по строительству второй цепи ВЛИ-0,4 кВ от опоры №1-00/1 ВЛИ-0,4 кВ ТП-780 до опоры №1-00/3. | Согласно техническому заданию | 876 | усл.ед | 1 | 63000000000 | Саратовская обл. | 116191.98 | 09.2021 | 11.2021 | Закупка у единственного поставщика (пп.2.1.22 п.2.1 р.2 гл.17 ПоЗ) | нет | да | нет
4.116 | 35.12.2 | 35.12.10.120 | 413 Заключение договора на выполнение проектно-изыскательских работ по строительству ВЛИ-0,4 кВ от опоры№2-00/16 ВЛИ-0,4 кВ РП-Безымяный до границы зе-мельного участка заявителя с кадастровым номером 64:48:040425:106 по адресу: г. Саратов, пос. Северный, уч. 1 | Согласно техническому заданию | 876 | усл.ед | 1 | 63000000000 | Саратовская обл. | 101880.81 | 09.2021 | 11.2021 | Закупка у единственного поставщика (пп.2.1.22 п.2.1 р.2 гл.17 ПоЗ) | нет | да | нет
4.117 | 35.12.2 | 35.12.10.120 | 414 Заключение договора на выполнение проектно-изыскательских работ по строительству 2КЛ-0,4 кВ от I и II с.ш. РУ-0,4 кВ ТП-1318 до ВРУ пристройки с бассейном МОУ «СОШ №84» по адресу: г. Саратов, ул. Юж-но-Зеленая, д. 11а | Согласно техническому заданию | 876 | усл.ед | 1 | 63000000000 | Саратовская обл. | 146952.37 | 09.2021 | 10.2021 | Закупка у единственного поставщика (пп.2.1.22 п.2.1 р.2 гл.17 ПоЗ) | нет | да | нет
4.118 | 35.12.2 | 35.12.10.120 | 415 Заключение договора на выполнение проектно-изыскательских работ по строительству ВЛИ-0,4 кВ от опоры №1-02/7 ВЛИ-0,4 кВ ТП-738 до границы земельного участка заявителя с кадастровым номером 64:48:010117:5044 по адресу: г. Саратов, Новосоколовогорский жилой район, участок №10 | Согласно техническому заданию | 876 | усл.ед | 1 | 63000000000 | Саратовская обл. | 122291.95 | 09.2021 | 11.2021 | Закупка у единственного поставщика (пп.2.1.22 п.2.1 р.2 гл.17 ПоЗ) | нет | да | нет
4.119 | 35.12.2 | 35.12.10.120 | 416 Заключение договора на выполнение проектно-изыскательских работ по строительству трассы КЛ-0,4кВ от РУ-0,4 кВ ТП-1068 до границы земельного участка заявителя по адресу: г. Саратов, ул. Керамическая, 9/7 | Согласно техническому заданию | 876 | усл.ед | 1 | 63000000000 | Саратовская обл. | 116164.49 | 09.2021 | 11.2021 | Закупка у единственного поставщика (пп.2.1.22 п.2.1 р.2 гл.17 ПоЗ) | нет | да | нет
4.120 | 35.12.2 | 35.12.10.120 | 417 Заключение договора на выполнение проектно-изыскательских работ по строительству трассы 10КЛ-0,4 кВ от разных секций шин РУ-0,4 кВ ТП-348: четырех до ВРУ№1 и шести до ВРУ№2 и ВРУ№3 по адресу: г. Саратов, ул. Гвардейская, район 8-й Дачной остановки | Согласно техническому заданию | 876 | усл.ед | 1 | 63000000000 | Саратовская обл. | 667541.93 | 09.2021 | 12.2021 | Закупка у единственного поставщика (пп.2.1.22 п.2.1 р.2 гл.17 ПоЗ) | нет | да | нет
4.121 | 35.12.2 | 35.12.10.120 | 418 Заключение договора на выполнение проектно-изыскательских работ по строительству трассы 2КЛ-0,4кВ от разных секций шин РУ-0,4 кВ РП-Магистральный до ВРУ объекта заявителя по адресу: г. Саратов, ул. Стахановская, д.8 | Согласно техническому заданию | 876 | усл.ед | 1 | 63000000000 | Саратовская обл. | 221267.82 | 09.2021 | 11.2021 | Закупка у единственного поставщика (пп.2.1.22 п.2.1 р.2 гл.17 ПоЗ) | нет | да | нет
4.122 | 35.12.2 | 35.12.10.120 | 419 Заключение договора на выполнение проектно-изыскательских работ по строительству трассы КЛ-0,4 кВ РУ-0,4 кВ от ТП-1435 по ад-ресу: г. Саратов, ул. Пензенская, 1 до границы земельного участ-ка заявителя по адресу: г. Сара-тов, пересечение ул. Пензен-ской и 4-го Московского проез-да. Установка в РУ-0,4 кВ ТП-1435 II с.ш. рубильника РПС-2, вза-мен существующего. | Согласно техническому заданию | 876 | усл.ед | 1 | 63000000000 | Саратовская обл. | 141201.28 | 09.2021 | 11.2021 | Закупка у единственного поставщика (пп.2.1.22 п.2.1 р.2 гл.17 ПоЗ) | нет | да | нет
4.123 | 35.12.2 | 35.12.10.120 | 420 Заключение договора на выполнение проектно-изыскательских работ по проектированию новой КТП. 2КЛ-10 кВ от новой КТП по адресу: г. Саратов, ул. 1-я Выселочная, 34 до ТП-457, где один соединить с кабелем направления к ТП-1536, демонтировав его из ТП-457, второй за-вести в освободившуюся линейную камеру РУ-10 кВ ТП-457 | Согласно техническому заданию | 876 | усл.ед | 1 | 63000000000 | Саратовская обл. | 540766.79 | 09.2021 | 11.2021 | Закупка у единственного поставщика (пп.2.1.22 п.2.1 р.2 гл.17 ПоЗ) | нет | да | нет
4.124 | 35.12.2 | 35.12.10.120 | 421 Заключение договора на выполнение строительно-монтажных работ по строительству новой ТП№9 (по г.п.) для электроснабжения жилых домов №6,7,8 9 (по г.п.) по адресу: г.Саратов, Кировский район, жилой район "Солнечный-2", микрорайон 9 (3-я жилая группа) | Согласно техническому заданию | 796 | шт | 1 | 63000000000 | Саратовская обл. | 2750320.8 | 09.2021 | 10.2021 | Закупка у единственного поставщика (пп.2.1.22 п.2.1 р.2 гл.17 ПоЗ) | нет | да | нет
4.125 | 35.12.2 | 35.12.10.120 | 422 Заключение договора на выполнение строительно-монтажных работ по строительству новой ТП№25 (по г.п.) для электроснабжения детского сада на 160 мест в микрорайоне по ул. Ипподромная по адресу: г.Саратов, ул. Ипподромная, ж/к "Городские просторы" (1-я жилая группа) | Согласно техническому заданию | 796 | шт | 1 | 63000000000 | Саратовская обл. | 2750062.6 | 09.2021 | 10.2021 | Закупка у единственного поставщика (пп.2.1.22 п.2.1 р.2 гл.17 ПоЗ) | нет | да | нет
4.126 | 35.12.2 | 35.12.10.120 | 423 Заключение договора на выполнение строительно-монтажных работ по прокладке 2КЛ-0,4кВ от ТП-19 по адресу: г. Саратов, ул. Ипподромная, ж/к «Городские просторы», 3-я жилая группа до ВРУ-1 ж/дома №5; 2КЛ-0,4 кВ от ТП-19 по адресу: г. Саратов, ул. Ипподромная, ж/к «Городские просторы», 3-я жилая группа до ВРУ-2 ж/дома №5; 2КЛ-0,4 кВ от ТП-19 по адресу: г. Саратов, ул. Ипподромная, ж/к «Городские просторы», 3-я жилая группа до ВРУ-1 ж/дома №6; 2КЛ-0,4 кВ от ТП-19 по адресу: г. Саратов, ул. Ипподромная, ж/к «Городские просторы», 3-я жилая группа до ВРУ-2 ж/дома №6; 2КЛ-0,4 кВ от ТП-19 по адресу: г. Саратов, ул. Ипподромная, ж/к «Городские просторы», 3-я жилая группа до ВРУ-1 ж/дома №7; 2КЛ-0,4 кВ от ТП-19 по адресу: г. Саратов, ул. Ипподромная, ж/к «Городские просторы», 3-я жилая группа до ВРУ-2 ж/дома №7. | Согласно техническому заданию | 796 | шт | 2; 2; 2; 2; 2; 2 | 63000000000 | Саратовская обл. | 3975728.4 | 09.2021 | 11.2021 | Закупка у единственного поставщика (пп.2.1.22 п.2.1 р.2 гл.17 ПоЗ) | нет | да | нет
4.127 | 35.12.2 | 35.12.10.120 | 424 Заключение договора на выполнение строительно-монтажных работ по монтажу оборудования в ТП-25 (камеры КСО-394-3 – 2 шт.) по адресу: г. Саратов, ул. Ипподромная, ж/к «Городские просторы», 1-я жилая группа. По прокладке 2КЛ-10 кВ от ТП-19 по адресу: г. Саратов, ул. Ипподромная, ж/к «Городские просторы», 3-я жилая группа до ТП-20; 2КЛ-10 кВ от ТП-19 по адресу: г. Саратов, ул. Ипподромная, ж/к «Городские просторы», 3-я жилая группа до ТП-25. | Согласно техническому заданию | 796 | шт | 2; 2; 2 | 63000000000 | Саратовская обл. | 4355310 | 09.2021 | 12.2021 | Закупка у единственного поставщика (пп.2.1.22 п.2.1 р.2 гл.17 ПоЗ) | нет | да | нет
4.128 | 35.12.2 | 35.12.10.120 | 425 Монтаж оборудования в новой ТП (№19 по г.п.) типа К-42-1000 по адресу: г. Саратов, ул. Ипподромная, ж/к «Городские просторы», 3-я жилая группа. | Согласно техническому заданию | 796 | шт | 1 | 63000000000 | Саратовская обл. | 4999978.8 | 09.2021 | 11.2021 | Закупка у единственного поставщика (пп.2.1.22 п.2.1 р.2 гл.17 ПоЗ) | нет | да | нет
4.129 | 35.12.2 | 35.12.10.120 | 426 Заключение договора на выполнение строительно-монтажных работ по прокладке 2КЛ-10 кВ от ТП-20 по адресу: г. Саратов, ул. Ипподромная, ж/к «Городские просторы», 2-я жилая группа до ТП-31. | Согласно техническому заданию | 796 | шт | 2 | 63000000000 | Саратовская обл. | 2486430 | 09.2021 | 12.2021 | Закупка у единственного поставщика (пп.2.1.22 п.2.1 р.2 гл.17 ПоЗ) | нет | да | нет
4.130 | 35.12.2 | 35.12.10.120 | 427 Заключение договора на выполнение строительно-монтажных работ по прокладке 2КЛ-0,4кВ от ТП-20 по адресу: г. Саратов, ул. Ипподромная, ж/к «Городские просторы», 2-я жилая группа до ВРУ ж/дома №1 «Б»; 2КЛ-0,4 кВ от ТП-20 по адресу: г. Саратов, ул. Ипподромная, ж/к «Городские просторы», 2-я жилая группа до ВРУ-1 ж/дома №2 «А»; 2КЛ-0,4 кВ от ТП-20 по адресу: г. Саратов, ул. Ипподромная, ж/к «Городские просторы», 2-я жилая группа до ВРУ-2 ж/дома №2 «Б»; 2КЛ-0,4 кВ от ТП-20 по адресу: г. Саратов, ул. Ипподромная, ж/к «Городские просторы», 2-я жилая группа до ВРУ ж/дома №3 «Б»; 2КЛ-0,4 кВ от ТП-20 по адресу: г. Саратов, ул. Ипподромная, ж/к «Городские просторы», 2-я жилая группа до ВРУ-1 ж/дома №4 «А»; 2КЛ-0,4 кВ от ТП-20 по адресу: г. Саратов, ул. Ипподромная, ж/к «Городские просторы», 2-я жилая группа до ВРУ-2 ж/дома №4 «Б». | Согласно техническому заданию | 796 | шт | 2; 2; 2; 2; 2; 2 | 63000000000 | Саратовская обл. | 3613016.4 | 09.2021 | 10.2021 | Закупка у единственного поставщика (пп.2.1.22 п.2.1 р.2 гл.17 ПоЗ) | нет | да | нет
4.131 | 35.12.2 | 35.12.10.120 | 428 Заключение договора на выполнение строительно-монтажных работ по реконструкции ТП-1735 по адресу: г. Саратов, ул. Одесская, 46. | Согласно техническому заданию | 796 | шт | 1 | 63000000000 | Саратовская обл. | 1235142 | 10.2021 | 10.2021 | Закупка у единственного поставщика (пп.2.1.22 п.2.1 р.2 гл.17 ПоЗ) | нет | да | нет
4.132 | 35.12.2 | 35.12.10.120 | 429 Заключение договора на выполнение строительно-монтажных работ по установке ШРС / РП-Сокурский/ШРС№1 ТП-318 по адресу: Саратовская область, Саратовский муниципальный район, Расковское муниципальное образование, пересечение автодорог Вольский тракт и Сокурский тракт. Прокладка КЛ-0,4 кВ от проектируемого ШРС/ РП-Сокурский/ШРС№1 ТП-318 до соединения с кабелем к РП-Сокурский. Прокладка КЛ-0,4 кВ от проектируемого ШРС/ РП-Сокурский/ШРС№1 ТП-318 до соединения с кабелем к ШРС№1/ТП-318. | Согласно техническому заданию | 796 | шт | 1 | 63000000000 | Саратовская обл. | 589690.8 | 10.2021 | 11.2021 | Закупка у единственного поставщика (пп.2.1.22 п.2.1 р.2 гл.17 ПоЗ) | нет | да | нет
4.133 | 35.12.2 | 35.12.10.120 | 440 Заключение договора на выполнение проектно-изыскательских работ по строительству КЛ-0,4 кВ от РУ-0,4 кВ ТП-221 на пунктовую опору новой ВЛИ-0,4 кВ ТП-221 и по строительству ВЛИ-0,4 кВ от пунктовой опоры ВЛИ-0,4 кВ ТП-221 до ВРУ нежилого помещения по адресу: г. Саратов, Крымский проезд, д. 1. | Согласно техническому заданию | 876 | усл.ед | 1 | 63000000000 | Саратовская обл. | 44514.54 | 10.2021 | 02.2022 | Закупка у единственного поставщика (пп.2.1.22 п.2.1 р.2 гл.17 ПоЗ) | нет | да | нет
4.134 | 35.12.2 | 35.12.10.120 | 441 Заключение договора на выполнение строительно-монтажных работ по строительству ВЛИ-0,4 кВ ТП-725 от опоры №3-00/12 до опоры №3-02/7 по адресу: г. Саратов, пос. 2-й Мирный. | Согласно техническому заданию | 796 | шт | 1; 1 | 63000000000 | Саратовская обл. | 208514.4 | 10.2021 | 10.2021 | Закупка у единственного поставщика (пп.2.1.22 п.2.1 р.2 гл.17 ПоЗ) | нет | да | нет
4.135 | 35.12.2 | 35.12.10.120 | 442 Заключение договора на выполнение проектно-изыскательских работ по проектированию строительства новой ТП с установкой трансформаторов ТМГ-21 400-10/0,4 кВ и монтажом комплекта оборудования РУ-6 кВ (камеры КСО-394) и РУ-0,4 кВ по адресу г. Саратов, ул. Огородная, 150-156. Строительство 2КЛ-6 кВ от новой ТП по адресу: г. Саратов, ул. Огородная, 150-156 до соединения с кабелями «РП-Станок – ТП-933»; 2КЛ-6 кВ от новой ТП по адресу: г. Саратов, ул. Огородная, 150-156 до соединения с кабелями «ТП-817 – ТП-933». Строительство 4КЛ-0,4 кВ от новой ТП по адресу: г. Саратов, ул. Огородная, 150-156 до ВРУ№1 многоэтажного жилого дома; 4КЛ-0,4 кВ от новой ТП по адресу: г. Саратов, ул. Огородная, 150-156 до ВРУ№2 многоэтажного жилого дома. | Согласно техническому заданию | 876 | усл.ед | 1 | 63000000000 | Саратовская обл. | 1305067.73 | 10.2021 | 12.2021 | Закупка у единственного поставщика (пп.2.1.22 п.2.1 р.2 гл.17 ПоЗ) | нет | да | нет
4.136 | 35.12.2 | 35.12.10.120 | 443 Заключение договора на выполнение строительно-монтажных работ по реконструкции участка ВЛ-0,4 кВ ТП-502 на 4-ом и 5-ом Князевском проездах, г. Саратов, пос. Князевка. Установка прибора учета расхода электроэнергии. | Согласно техническому заданию | 796 | шт | 1; 1 | 63000000000 | Саратовская обл. | 301260 | 10.2021 | 10.2021 | Закупка у единственного поставщика (пп.2.1.22 п.2.1 р.2 гл.17 ПоЗ) | нет | да | нет
4.137 | 35.12.2 | 35.12.10.120 | 444 Заключение договора на выполнение проектно-изыскательских работ по строительству ВЛИ-0,4 кВ от опоры №1-00/21 ВЛИ-0,4 кВ ТП-564 до границы земельного участка по адресу: г. Саратов, ул. Зерновая, б/н. | Согласно техническому заданию | 876 | усл.ед | 1 | 63000000000 | Саратовская обл. | 118374.29 | 10.2021 | 12.2021 | Закупка у единственного поставщика (пп.2.1.22 п.2.1 р.2 гл.17 ПоЗ) | нет | да | нет
4.138 | 35.12.2 | 35.12.10.120 | 445 Заключению договора на выполнение проектно-изыскательских работ по проектированию КЛ-0,4 кВ от РУ-0,4 кВ новой ТП по адресу: г. Саратов, ул. 1-я Лагерная, б/н до ВРУ котельной по адресу: г. Саратов, ул. 1-я Лагерная, б/н. КЛ-0,4 кВ от РУ-0,4 кВ ТП-1093 по адресу: г. Саратов, ул. 1-я Лагерная, 5 до ВРУ котельной по адресу: г. Саратов, ул. 1-я Лагерная, б/н. Прибор учета расхода электроэнергии. | Согласно техническому заданию | 876 | усл.ед | 1 | 63000000000 | Саратовская обл. | 192919.64 | 10.2021 | 11.2021 | Закупка у единственного поставщика (пп.2.1.22 п.2.1 р.2 гл.17 ПоЗ) | нет | да | нет
4.139 | 35.12.2 | 35.12.10.120 | 446 СМР Монтаж оборудования в новой ТП (№31 по г.п.) типа К-42-1000 по адресу: г. Саратов, ул. Ипподромная, жилой комплекс «Городские просторы» (4-я жилая группа). | Согласно техническому заданию | 796 | шт | 1 | 63000000000 | Саратовская обл. | 5006215.2 | 10.2021 | 12.2021 | Закупка у единственного поставщика (пп.2.1.22 п.2.1 р.2 гл.17 ПоЗ) | нет | да | нет
4.140 | 35.12.2 | 35.12.10.120 | 447 Заключение договора на выполнение проектно-изыскательских работ по проектированию новой КТП. 2КЛ-10 кВ от новой КТП по адресу: г. Саратов, ул. 1-я Лагерная, б/н до соединения с кабелем направления «ТП-1890 – ТП-346». КЛ-0,4 кВ от РУ-0,4 кВ новой КТП до ВРУ-1 по адресу: г. Саратов, ул. 1-я Лагерная. КЛ-0,4 кВ от РУ-0,4 кВ новой КТП до ВРУ-2 по адресу: г. Саратов, ул. 1-я Лагерная. | Согласно техническому заданию | 876 | усл.ед | 1 | 63000000000 | Саратовская обл. | 380845.1 | 10.2021 | 11.2021 | Закупка у единственного поставщика (пп.2.1.22 п.2.1 р.2 гл.17 ПоЗ) | нет | да | нет
4.141 | 35.12.2 | 35.12.10.120 | 448 СМР Монтаж оборудования в новой ТП №30 (по г.п.) по адресу: г. Саратов, ул. Ипподромная, жилой комплекс «Городские просторы» (4-я жилая группа). | Согласно техническому заданию | 796 | шт | 1 | 63000000000 | Саратовская обл. | 5006215.2 | 10.2021 | 12.2021 | Закупка у единственного поставщика (пп.2.1.22 п.2.1 р.2 гл.17 ПоЗ) | нет | да | нет
4.142 | 35.12.2 | 35.12.10.120 | 449 Заключение договора на выполнение строительно-монтажных работ по строительству новой ТП для электроснабжения жилого дома (2-я очередь, 1-й этап) по адресу: г. Саратов, Ленинский район, в квартале, ограниченном ул. Суворова, 1-я Аптечная, Курдюмская и 3-й Курдюмский пр. | Согласно техническому заданию | 796 | шт | 1 | 63000000000 | Саратовская обл. | 3072194.4 | 10.2021 | 11.2021 | Закупка у единственного поставщика (пп.2.1.22 п.2.1 р.2 гл.17 ПоЗ) | нет | да | нет
4.143 | 35.12.2 | 35.12.10.120 | 467 Заключение договора на выполнение строительно-монтажных работ по монтажу оборудования в ТП-879 (камеры КСО-394-03 – 2 шт.). По прокладке 2КЛ-10 кВ от ТП-30 по адресу: г. Саратов, ул. Ипподромная, ж/к «Городские просторы», 4-я жилая группа до ТП-879. | Согласно техническому заданию | 796 | шт | 2; 2 | 63000000000 | Саратовская обл. | 1656319.2 | 10.2021 | 12.2021 | Закупка у единственного поставщика (пп.2.1.22 п.2.1 р.2 гл.17 ПоЗ) | нет | да | нет
4.144 | 35.12.2 | 35.12.10.120 | 468 Заключение договора на выполнение строительно-монтажных работ по прокладке 2КЛ-0,4кВ от ТП-30 по адресу: г. Саратов, ул. Ипподромная, ж/к «Городские просторы», 4-я жилая группа до ВРУ-1 дома №15; 2КЛ-0,4 кВ от ТП-30 по адресу: г. Саратов, ул. Ипподромная, ж/к «Городские просторы», 4-я жилая группа до ВРУ-2 дома №15; 2КЛ-0,4 кВ от ТП-30 по адресу: г. Саратов, ул. Ипподромная, ж/к «Городские просторы», 4-я жилая группа до ВРУ-3 дома №15; 2КЛ-0,4 кВ от ТП-30 по адресу: г. Саратов, ул. Ипподромная, ж/к «Городские просторы», 4-я жилая группа до ВРУ-1 дома №34; 2КЛ-0,4 кВ от ТП-30 по адресу: г. Саратов, ул. Ипподромная, ж/к «Городские просторы», 4-я жилая группа до ВРУ-2 дома №34; 2КЛ-0,4 кВ от ТП-30 по адресу: г. Саратов, ул. Ипподромная, ж/к «Городские просторы», 4-я жилая группа до ВРУ-3 дома №34; 2КЛ-0,4 кВ от ТП-30 по адресу: г. Саратов, ул. Ипподромная, ж/к «Городские просторы», 4-я жилая группа до ВРУ-4 дома №34; 2КЛ-0,4 кВ от ТП-30 по адресу: г. Саратов, ул. Ипподромная, ж/к «Городские просторы», 4-я жилая группа до ВРУ-1 дома №35; 2КЛ-0,4 кВ от ТП-30 по адресу: г. Саратов, ул. Ипподромная, ж/к «Городские просторы», 4-я жилая группа до ВРУ-2 дома №35; 2КЛ-0,4 кВ от ТП-30 по адресу: г. Саратов, ул. Ипподромная, ж/к «Городские просторы», 4-я жилая группа до ВРУ-3 дома №35. | Согласно техническому заданию | 796 | шт | 2; 2; 2; 2; 2; 2; 2; 2; 2; 2 | 63000000000 | Саратовская обл. | 5834376 | 10.2021 | 12.2021 | Закупка у единственного поставщика (пп.2.1.22 п.2.1 р.2 гл.17 ПоЗ) | нет | да | нет
4.145 | 35.12.2 | 35.12.10.120 | 469 Заключение договора на выполнение строительно-монтажных работ по реконструкции КТП-725 с заменой трансформатора мощностью 100 кВА на трансформатор мощностью 250 кВА, расположенной по адресу: г. Саратов, пос. Мирный, СНТ «Геофизик-59». | Согласно техническому заданию | 796 | шт | 1; 2 | 63000000000 | Саратовская обл. | 355074 | 10.2021 | 11.2021 | Закупка у единственного поставщика (пп.2.1.22 п.2.1 р.2 гл.17 ПоЗ) | нет | да | нет
4.146 | 35.12.2 | 35.12.10.120 | 470 Заключение договора на выполнение проектно-изыскательских работ по строительству ВЛИ-0,4 кВ от опоры №1-00/2 ТП-941 до границы земельного участка по адресу г. Саратов, п. свх. Комбайн, тер. 2-е отделение, б/н. | Согласно техническому заданию | 876 | усл.ед | 1 | 63000000000 | Саратовская обл. | 227444.16 | 10.2021 | 12.2021 | Закупка у единственного поставщика (пп.2.1.22 п.2.1 р.2 гл.17 ПоЗ) | нет | да | нет
4.147 | 35.12.2 | 35.12.10.120 | 471 Заключение договора на выполнение строительно-монтажных работ по строительству 2КЛ-0,4 кВ от РУ-0,4 кВ ТП-31 (по г.п.) до ВРУ детского сада по адресу: г. Саратов, ул. Ипподромная, жилой комплекс «Городские просторы», 4-я жилая группа. | Согласно техническому заданию | 796 | шт | 2; 2 | 63000000000 | Саратовская обл. | 544360.8 | 10.2021 | 12.2021 | Закупка у единственного поставщика (пп.2.1.22 п.2.1 р.2 гл.17 ПоЗ) | нет | да | нет
4.148 | 35.12.2 | 35.12.10.120 | 472 Заключение договора на выполнение строительно-монтажных работ по реконструкции ТП-45 (установка оборудования в РУ-0,4 кВ) по адресу: г. Саратов, ул. Киевская, б/н. | Согласно техническому заданию | 796 | шт | 1; 1 | 63000000000 | Саратовская обл. | 146131.2 | 10.2021 | 12.2021 | Закупка у единственного поставщика (пп.2.1.22 п.2.1 р.2 гл.17 ПоЗ) | нет | да | нет
4.149 | 35.12.2 | 35.12.10.120 | 484 Заключение договора на выполнение строительно-монтажных работ по строительству КЛ-0,4 кВ от РУ-0,4 кВ КТП-942 до опоры №1-02/1 ВЛИ-0,4 кВ ТП-258. ВЛИ-0,4 кВ от опоры №1-02/1 ВЛИ-0,4 кВ ТП-258 до опоры №1-02/3 по адресу: г. Саратов, п. Мирный, ул. Зерновая. | Согласно техническому заданию | 796 | шт | 1; 1 | 63000000000 | Саратовская обл. | 181594.8 | 10.2021 | 11.2021 | Закупка у единственного поставщика (пп.2.1.22 п.2.1 р.2 гл.17 ПоЗ) | нет | да | нет
4.150 | 35.12.2 | 35.12.10.120 | 485 Заключение договора на выполнение строительно-монтажных работ по монтажу оборудования в РУ-0,4 кВ РП-Самолет по адресу: г. Саратов, пр. Энтузиастов, 15. | Согласно техническому заданию | 796 | шт | 1; 1 | 63000000000 | Саратовская обл. | 103705.2 | 10.2021 | 11.2021 | Закупка у единственного поставщика (пп.2.1.22 п.2.1 р.2 гл.17 ПоЗ) | нет | да | нет
4.151 | 35.12.2 | 35.12.10.120 | 486 Заключение договора на выполнение строительно-монтажных работ по прокладке 2КЛ-10кВ от РУ-10 кВ ТП-31 (по г.п.) по адресу: г. Саратов, ул. Ипподромная, ж/к «Городские просторы», 4-я жилая группа до РУ-10 кВ ТП-30 (по г.п.); 2КЛ-0,4кВ от РУ-0,4 кВ ТП-31 (по г.п.) по адресу: г. Саратов, ул. Ипподромная, ж/к «Городские просторы», 4-я жилая группа до ВРУ-1 жилого дома №32 по ул. Ипподромная; 2КЛ-0,4кВ от РУ-0,4 кВ ТП-31 (по г.п.) по адресу: г. Саратов, ул. Ипподромная, ж/к «Городские просторы», 4-я жилая группа до ВРУ-2 жилого дома №32 по ул. Ипподромная; 2КЛ-0,4кВ от РУ-0,4 кВ ТП-31 (по г.п.) по адресу: г. Саратов, ул. Ипподромная, ж/к «Городские просторы», 4-я жилая группа до ВРУ-3 жилого дома №32 по ул. Ипподромная; 2КЛ-0,4кВ от РУ-0,4 кВ ТП-31 (по г.п.) по адресу: г. Саратов, ул. Ипподромная, ж/к «Городские просторы», 4-я жилая группа до ВРУ-1 жилого дома №33 по ул. Ипподромная; 2КЛ-0,4кВ от РУ-0,4 кВ ТП-31 (по г.п.) по адресу: г. Саратов, ул. Ипподромная, ж/к «Городские просторы», 4-я жилая группа до ВРУ-2 жилого дома №33 по ул. Ипподромная; 2КЛ-0,4кВ от РУ-0,4 кВ ТП-31 (по г.п.) по адресу: г. Саратов, ул. Ипподромная, ж/к «Городские просторы», 4-я жилая группа до ВРУ-3 жилого дома №33 по ул. Ипподромная; 2КЛ-0,4кВ от РУ-0,4 кВ ТП-31 (по г.п.) по адресу: г. Саратов, ул. Ипподромная, ж/к «Городские просторы», 4-я жилая группа до ВРУ-1 жилого дома №36 по ул. Ипподромная; 2КЛ-0,4кВ от РУ-0,4 кВ ТП-31 (по г.п.) по адресу: г. Саратов, ул. Ипподромная, ж/к «Городские просторы», 4-я жилая группа до ВРУ-2 жилого дома №36 по ул. Ипподромная. | Согласно техническому заданию | 796 | шт | 2; 2; 2; 2; 2; 2; 2; 2; 2 | 63000000000 | Саратовская обл. | 6581722.8 | 10.2021 | 12.2021 | Закупка у единственного поставщика (пп.2.1.22 п.2.1 р.2 гл.17 ПоЗ) | нет | да | нет
4.152 | 35.12.2 | 35.12.10.120 | 487 Заключение договора на выполнение проектно-изыскательских работ по установке ШРС1-57/1УЗ у здания ТП-903; строительству КЛ-0,4 кВ от II с.ш. РУ-0,4 кВ ТП-903 до вновь установленного ШРС; перезаводке действующих кабелей из РУ-0,4 кВ ТП-903 в новый ШРС направлений: магазин Алиева М.Л. оглы (ул. Огородная, 172А), магазин Сергеева С.В. (ул. Огородная, 172А); строительству КЛ-0,4 кВ от РУ-0,4 кВ ТП-903 до границы земельного участка по адресу: г. Саратов, ул. Огородная, д. 172. | Согласно техническому заданию | 876 | усл.ед | 1 | 63000000000 | Саратовская обл. | 112942.03 | 10.2021 | 12.2021 | Закупка у единственного поставщика (пп.2.1.22 п.2.1 р.2 гл.17 ПоЗ) | нет | да | нет
4.153 | 35.12.2 | 35.12.10.120 | 488 Заключение договора на выполнение проектно-изыскательских работ по строительству кабельно-воздушной линии от РУ-0,4 кВ ТП-278 до границы земельного участка по адресу: г. Саратов, 2-й Станционный проезд, б/н. | Согласно техническому заданию | 876 | усл.ед | 1 | 63000000000 | Саратовская обл. | 109063.14 | 10.2021 | 12.2021 | Закупка у единственного поставщика (пп.2.1.22 п.2.1 р.2 гл.17 ПоЗ) | нет | да | нет
4.154 | 35.12.2 | 35.12.10.120 | 489 Заключение договора на выполнение строительно-монтажных работ по строительству ВЛИ-0,4 кВ ТП-35 от опоры №1-07/2 до границы земельного участка по адресу: г. Саратов, п. Мирный, уч. №13. | Согласно техническому заданию | 796 | шт | 1; 1 | 63000000000 | Саратовская обл. | 287187.6 | 11.2021 | 11.2021 | Закупка у единственного поставщика (пп.2.1.22 п.2.1 р.2 гл.17 ПоЗ) | нет | да | нет
4.155 | 35.12.2 | 35.12.10.120 | 490 Заключение договора на выполнение строительно-монтажных работ по установке ШРС-1-57/1УЗ у здания, расположенного по 3-му Московскому пр., 16д, по реконструкции ТП-1414 по адресу: 3-й Московский пр., 16 (монтаж рубильника РПС-4 – 1 шт., комплекта предохранителей ПН-2 400/315 А – 3 шт.), по прокладке КЛ-0,4 кВ от РУ-0,4 кВ ТП-1414 до ШРС. | Согласно техническому заданию | 796 | шт | 1; 1; 1; 1 | 63000000000 | Саратовская обл. | 535298.4 | 11.2021 | 12.2021 | Закупка у единственного поставщика (пп.2.1.22 п.2.1 р.2 гл.17 ПоЗ) | нет | да | нет
4.156 | 35.12.2 | 35.12.10.120 | 491 Заключение договора на выполнение строительно-монтажных работ по строительству ВЛИ-0,4 кВ от существующей опоры №2-04/7 ВЛИ-0,4 кВ ТП-348 до границы земельного участка по адресу: г. Саратов, 8-я Дачная, п/л «Зеленая горка». | Согласно техническому заданию | 796 | шт | 1; 1 | 63000000000 | Саратовская обл. | 336812.4 | 11.2021 | 11.2021 | Закупка у единственного поставщика (пп.2.1.22 п.2.1 р.2 гл.17 ПоЗ) | нет | да | нет
4.157 | 35.12.2 | 35.12.10.120 | 497 Заключение договора на выполнение строительно-монтажных работ по строительству новой КТП. КЛ-10 кВ от новой КТП до соединения с кабелем 10 кВ направления «к РП-Базовый I c.ш.». КЛ-10 кВ от новой КТП до соединения с кабелем 10 кВ направления «к КТП-1366 I с.ш.». | Согласно техническому заданию | 796 | шт | 1; 2 | 63000000000 | Саратовская обл. | 2589805.2 | 11.2021 | 11.2021 | Закупка у единственного поставщика (пп.2.1.22 п.2.1 р.2 гл.17 ПоЗ) | нет | да | нет
4.158 | 35.12.2 | 35.12.10.120 | 498 Заключение договора на выполнение строительно-монтажных работ по строительству 2КЛ-0,4 кВ от РУ-0,4 кВ ТП-975 до пунктовой опоры №1-00/1 (кабельные вывода). ВЛИ-0,4 кВ ТП-975 (направления Л1) по существующим опорам №1-00/1 - №1-00/8 по адресу: г. Саратов, пос. Елшанка, ул. Клубная. ВЛИ-0,4 кВ ТП-975 (направления Л2) по существующим опорам №1-00/1 - №1-01/5 по адресу: г. Саратов, пос. Елшанка, ул. Клубная. | Согласно техническому заданию | 796 | шт | 2; 2 | 63000000000 | Саратовская обл. | 946800 | 11.2021 | 11.2021 | Закупка у единственного поставщика (пп.2.1.22 п.2.1 р.2 гл.17 ПоЗ) | нет | да | нет
4.159 | 35.12.2 | 35.12.10.120 | 499 Заключение договора на выполнение строительно-монтажных работ по строительству ВЛИ-0,4 кВ ТП-839 от существующей опоры №1-03/2 до границы земельного участка заявителя по адресу: Саратовская область, Саратовский муниципальный район, Расковское муниципальное образование, п. Расково, ул. Городская, участок №73. Монтаж прибора учета расхода электроэнергии на опоре. | Согласно техническому заданию | 796 | шт | 1; 1 | 63000000000 | Саратовская обл. | 331681.2 | 11.2021 | 12.2021 | Закупка у единственного поставщика (пп.2.1.22 п.2.1 р.2 гл.17 ПоЗ) | нет | да | нет
4.160 | 35.12.2 | 35.12.10.120 | 500 Заключение договора на выполнение строительно-монтажных работ по реконструкции ТП-699, расположенной по адресу: г. Саратов, Солнечный-2, 9-й микрорайон, ул. Топольчанская, а также по строительству КЛ-0,4 кВ от ТП-699 до пунктовой опоры ВЛИ-0,4 кВ и ВЛИ-0,4 кВ от пунктовой опоры ТП-699 до границы земельного участка по адресу: г. Саратов, ул. Топольчанская, б/н. | Согласно техническому заданию | 796 | шт | 1; 1; 1; 1 | 63000000000 | Саратовская обл. | 398030.4 | 11.2021 | 12.2021 | Закупка у единственного поставщика (пп.2.1.22 п.2.1 р.2 гл.17 ПоЗ) | нет | да | нет
Долгосрочные договоры
Порядковый номер | Код по ОКВЭД2 | Код по ОКПД2 | Условия договора | [9 empty] | Способ закупки | Закупка в электронной форме да/нет | Дополнительные поля
|  |  | Предмет договора | Минимально необходимые требования, предъявляемые у закупаемым товарам (работам, услугам) | Единица измерения |  | Сведения о количестве (объеме) | Регион поставки товаров (выполнения работ, оказания услуг) |  | Сведения об объемах оплаты долгосрочного договора в течение 2021 года его исполнения | График осуществления процедур закупки |  |  |  | Закупка товаров (работ, услуг), участниками которых являются только субъекты малого и среднего предпринимательства | Закупка, предусмотренная п.7 Положения об особенностях участия СМП от 11.12.2014 № 1352
[5 empty] | Код по ОКЕИ | Наименование
[8 empty] | код по ОКАТО | Наименование |  | планируемая дата или период размещения извещения о закупке (месяц, год) | срок исполнения договора (месяц, год)
1 | 45.32.1 | 45.31.20.000 | 115 Поставка запасных частей к автомобилям грузовым марки КАМАЗ | Рамочный договор. Поставка будет осуществляться по письменным заявкам на запасные части, необходимые для ремонта автомобилей. | - | - | 1 | 63000000000 | Саратовская обл. | 0 | 01.2020 | 01.2021 | Закупка у единственного поставщика (пп.2.1.15 п.2.1 р.2 гл.17 ПоЗ) | нет | да | нет
2 | 45.32.1 | 45.31.20.000 | 116 Поставка агрегатов, узлов и деталей к тракторам | Рамочный договор. Поставка будет осуществляться по письменным заявкам на запасные части, необходимые для ремонта автомобилей. | - | - | 1 | 63000000000 | Саратовская обл. | 0 | 01.2020 | 01.2021 | Закупка у единственного поставщика (пп.2.1.15 п.2.1 р.2 гл.17 ПоЗ) | нет | да | нет
3 | 80.20 | 80.20.10.000 | 117 Оказание услуг по обслуживанию системы контроля и управления доступом | Согласно техническому заданию | 876 | усл.ед | 1 | 63000000000 | Саратовская обл. | 0 | 01.2020 | 01.2021 | Закупка у единственного поставщика (пп.2.1.15 п.2.1 р.2 гл.17 ПоЗ) | нет | да | нет
4 | 27.20.1 | 27.20.23.190 | 124 Поставка аккумуляторов и элементов питания | Согласно техническому заданию | 876 | усл.ед | 1 | 63000000000 | Саратовская обл. | 15000 | 02.2020 | 02.2021 | Закупка у единственного поставщика (пп.2.1.15 п.2.1 р.2 гл.17 ПоЗ) | нет | да | нет
5 | 45.20.1 | 45.20.11.000 | 125 Выполнение работ по техническому обслуживанию автомобилей марки Mitsubishi, Toyota, Renault, Skoda, Ssang Young | Согласно техническому заданию | 876 | усл.ед | 1 | 63000000000 | Саратовская обл. | 0 | 01.2020 | 01.2021 | Закупка у единственного поставщика (пп.2.1.15 п.2.1 р.2 гл.17 ПоЗ) | нет | да | нет
6 | 45.20.2 | 45.20.21.100 | 129 Выполнение работ по техническому (гарантийному) обслуживанию автомобилей марки ВАЗ, УАЗ | Согласно техническому заданию | 876 | усл.ед | 1 | 63000000000 | Саратовская обл. | 0 | 01.2020 | 01.2021 | Закупка у единственного поставщика (пп.2.1.15 п.2.1 р.2 гл.17 ПоЗ) | нет | да | нет
7 | 45.20.2 | 45.20.21.217 | 130 Выполнение работ по техническому обслуживанию и ремонту узлов и агрегатов специализированной техники | Рамочный договор. Поставка будет осуществляться по письменным заявкам | - | - | 1 | 63000000000 | Саратовская обл. | 81700 | 02.2020 | 02.2021 | Закупка у единственного поставщика (пп.2.1.15 п.2.1 р.2 гл.17 ПоЗ) | нет | да | нет
8 | 45.32.2 | 45.32.2 | 131 Поставка запасных частей к автомобилям грузовым марки МАЗ, ЗИЛ | Рамочный договор. Поставка будет осуществляться по письменным заявкам на запасные части, необходимые для ремонта автомобилей. | - | - | 1 | 63000000000 | Саратовская обл. | 75000 | 02.2020 | 02.2021 | Закупка у единственного поставщика (пп.2.1.15 п.2.1 р.2 гл.17 ПоЗ) | нет | да | нет
9 | 47.41 | 47.41.30.000 | 132 Поставка копировальной техники, расходных материалов и комплектующих | Согласно техническому заданию | 876 | усл.ед | 1 | 63000000000 | Саратовская обл. | 82500 | 03.2020 | 02.2021 | Закупка у единственного поставщика (пп.2.1.15 п.2.1 р.2 гл.17 ПоЗ) | нет | да | нет
10 | 95.11 | 95.11.10.120 | 133 Выполнение работ по ремонту и обслуживанию копировальной техники | Согласно техническому заданию | 876 | усл.ед | 1 | 63000000000 | Саратовская обл. | 165000 | 05.2020 | 04.2021 | Закупка у единственного поставщика (пп.2.1.15 п.2.1 р.2 гл.17 ПоЗ) | нет | да | нет
11 | 45.32.1 | 45.31.20.000 | 134 Поставка запасных частей к автомобилям грузовым марки УАЗ | Рамочный договор. Поставка будет осуществляться по письменным заявкам на запасные части, необходимые для ремонта автомобилей. | - | - | 1 | 63000000000 | Саратовская обл. | 459000 | 06.2020 | 05.2021 | Запрос цен в электронной форме | да | да | нет
12 | 45.32.1 | 45.31.20.000 | 135 Поставка запасных частей к автомобилям легковым малого класса и грузовым марки ГАЗ | Согласно техническому заданию | 876 | усл.ед | 1 | 63000000000 | Саратовская обл. | 346000 | 03.2020 | 03.2021 | Запрос цен в электронной форме | да | да | нет
13 | 27.20.1 | 27.20.23.190 | 142 Поставка автомобильных аккумуляторов | Рамочный договор. Поставка будет осуществляться по письменным заявкам. | - | - | 1 | 63000000000 | Саратовская обл. | 100000 | 05.2020 | 04.2021 | Закупка у единственного поставщика (пп.2.1.15 п.2.1 р.2 гл.17 ПоЗ) | нет | да | нет
14 | 95.11 | 95.11.10.130 | 147 Услуги по регенерации и заправке картриджей | Согласно техническому заданию | 876 | усл.ед | 1 | 63000000000 | Саратовская обл. | 175000 | 07.2020 | 06.2021 | Закупка у единственного поставщика (пп.2.1.15 п.2.1 р.2 гл.17 ПоЗ) | нет | да | нет
15 | 95.22.1 | 33.12.29.000 | 148 Выполнение работ по ремонут и обслуживанию бытовой и офисной техники | Согласно техническому заданию | 876 | усл.ед | 1 | 63000000000 | Саратовская обл. | 187500 | 10.2020 | 09.2021 | Закупка у единственного поставщика (пп.2.1.15 п.2.1 р.2 гл.17 ПоЗ) | нет | да | нет
16 | 27.32.2 | 27.32.14.120 | 149 Поставка провода СИП | Согласно техническому заданию | 876 | усл.ед | 1 | 63000000000 | Саратовская обл. | 101143 | 03.2020 | 03.2021 | Закупка у единственного поставщика (пп.2.1.15 п.2.1 р.2 гл.17 ПоЗ) | нет | да | нет
17 | 45.20.2 | 45.20.2 | 151 Оказание услуг по техническому (гарантийному) обслуживанию автомобилей марки Тойота | Согласно техническому заданию | 876 | усл.ед | 1 | 63000000000 | Саратовская обл. | 20000 | 01.2020 | 01.2021 | Закупка у единственного поставщика (пп.2.1.15 п.2.1 р.2 гл.17 ПоЗ) | нет | да | нет
18 | 45.32.1 | 45.32.11.000 | 153 Поставка автомобильных шин | Рамочный договор. Поставка будет осуществляться по письменным заявкам | - | - | 1 | 63000000000 | Саратовская обл. | 833300 | 11.2020 | 10.2021 | Запрос цен в электронной форме | да | да | нет
19 | 47.52.2 | 47.52.20.000 | 159 Поставка автоэмали и расходных материалов для лакокрасочных работ и шиномонтажа | Согласно техническому заданию | 876 | усл.ед | 1 | 63000000000 | Саратовская обл. | 262500 | 10.2020 | 09.2021 | Закупка у единственного поставщика (пп.2.1.15 п.2.1 р.2 гл.17 ПоЗ) | нет | да | нет
20 | 80.20 | 80.20.10.000 | 160 Оказание услуг охраны при подключении объекта на пульт централизованного наблюдения | Согласно техническому заданию | 876 | усл.ед | 1 | 63000000000 | Саратовская обл. | 95000 | 10.2020 | 10.2021 | Закупка у единственного поставщика (пп.2.1.15 п.2.1 р.2 гл.17 ПоЗ) | нет | да | нет
21 | 46.71.9 | 19.20.29.140 | 162 Поставка масла трансформаторного ВГ | Технические характеристики: ТУ 38.401-58-177-96. Качество продукции должно подтверждаться сертификатом. Поставка должна осуществляться в бочках весом 175 кг (нетто). Упаковка, маркировка в соответствии с ГОСТ 1510. | 166 | кг | 14000 | 63000000000 | Саратовская обл. | 855000 | 10.2020 | 10.2021 | Запрос цен в электронной форме | да | да | нет
22 | 35.30.4 | 43.22.12.120 | 164 Оказание услуги по обеспечению технической эксплуатации и обслуживанию теплотехнического оборудования котельной и технической эксплуатации систем газопотребления | Согласно техническому заданию | 876 | усл.ед | 1 | 63000000000 | Саратовская обл. | 150000 | 11.2020 | 04.2021 | Закупка у единственного поставщика (пп.2.1.15 п.2.1 р.2 гл.17 ПоЗ) | нет | да | нет
23 | 18.12 | 18.12.1 | 165 Поставка табличек, наклеек и стендов по технике безопасности для ТП и РП | Согласно техническому заданию | 876 | усл.ед | 1 | 63000000000 | Саратовская обл. | 100000 | 12.2020 | 02.2021 | Закупка у единственного поставщика (пп.2.1.15 п.2.1 р.2 гл.17 ПоЗ) | нет | да | нет
24 | 80.20 | 80.20.10.000 | 166 Оказание услуг по обслуживанию системы видеонаблюдения | Согласно техническому заданию | 876 | усл.ед | 1 | 63000000000 | Саратовская обл. | 41500 | 02.2020 | 01.2021 | Закупка у единственного поставщика (пп.2.1.15 п.2.1 р.2 гл.17 ПоЗ) | нет | да | нет
25 | 45.20.2 | 45.20.2 | 167 Выполнение работ по ремонту мотовездеходов и снегоходов | Рамочный договор. Поставка будет осуществляться по письменным заявкам | - | - | 1 | 63000000000 | Саратовская обл. | 267300 | 08.2020 | 06.2021 | Закупка у единственного поставщика (пп.2.1.15 п.2.1 р.2 гл.17 ПоЗ) | нет | да | нет
26 | 62.01 | 62.01.29 | 168 Приобретение права на использование Kaspersky Endpoint Security | Согласно техническому заданию | 876 | усл.ед | 1 | 63000000000 | Саратовская обл. | 213617.5 | 11.2020 | 12.2021 | Закупка у единственного поставщика (пп.2.1.15 п.2.1 р.2 гл.17 ПоЗ) | нет | да | нет
27 | 80.20 | 80.20.10.000 | 174 Оказание услуг по обслуживанию автоматической пожарной сигнализации и оповещение | Согласно техническому заданию | 876 | усл.ед | 1 | 63000000000 | Саратовская обл. | 498000 | 12.2020 | 12.2021 | Закупка у единственного поставщика (пп.2.1.15 п.2.1 р.2 гл.17 ПоЗ) | нет | да | нет
28 | 33.12 | 33.12.29.000 | 201 Проверка и настройка приборов безопасности на автовышках и автокранах | Согласно техническому заданию | 876 | усл.ед | 1 | 63000000000 | Саратовская обл. | 0 | 02.2020 | 02.2021 | Закупка у единственного поставщика (пп.2.1.15 п.2.1 р.2 гл.17 ПоЗ) | нет | да | нет
29 | 45.32.1 | 45.31.20.000 | 200 Поставка агрегатов, узлов и деталей к специализированной технике | Рамочный договор. Поставка будет осуществляться по письменным заявкам на запасные части, необходимые для ремонта автомобилей. | - | - | 1 | 63000000000 | Саратовская обл. | 30000 | 02.2020 | 01.2021 | Закупка у единственного поставщика (пп.2.1.15 п.2.1 р.2 гл.17 ПоЗ) | нет | да | нет
30 | 45.32.1 | 45.31.20.000 | 203 Поставка запасных частей к автомобилям марки Mitsubishi, Toyota, Renault, Skoda, Ssang Young | Рамочный договор. Поставка будет осуществляться по письменным заявкам на запасные части, необходимые для ремонта автомобилей. | - | - | 1 | 63000000000 | Саратовская обл. | 285800 | 08.2020 | 07.2021 | Закупка у единственного поставщика (пп.2.1.15 п.2.1 р.2 гл.17 ПоЗ) | нет | да | нет
31 | 62.01 | 62.01.29.000 | 241 Право использования базы данных "ГЭСН-2020, ФЕР-2020" с годовым обновлением ПК "Гранд-Смета" на 4 рабочих места | Согласно техническому заданию | 904 | раб.мест | 4 | 63000000000 | Саратовская обл. | 25100 | 03.2020 | 03.2021 | Закупка у единственного поставщика (пп.2.1.15 п.2.1 р.2 гл.17 ПоЗ) | нет | да | нет
32 | 47.30.2 | 47.30.20.000 | 337 Поставка автомобильных жидкостей и смазочных материалов | Согласно техническому заданию | 876 | усл.ед | 1 | 63000000000 | Саратовская обл. | 375000 | 06.2020 | 05.2021 | Закупка у единственного поставщика (ч.2 пп.2.1.16 п.2.1 р.2 гл.17 ПоЗ) | нет | да | нет
33 | 31.01 | 31.01.12.190 | 388 Поставка офисной мебели и запасных частей | Согласно техническому заданию | 876 | усл.ед | 1 | 63000000000 | Саратовская обл. | 142000 | 09.2020 | 09.2021 | Закупка у единственного поставщика (пп.2.1.15 п.2.1 р.2 гл.17 ПоЗ) | нет | да | нет
34 | 53.10.1 | 53.10.11.000 | 456 Оказание услуг по подписке и доставке печатных периодических изданий | Согласно техническому заданию | 876 | усл.ед | 1 | 63000000000 | Саратовская обл. | 139587 | 11.2020 | 11.2021 | Закупка у единственного поставщика (пп.2.1.1.9 п.2.1 р.2 гл.17 ПоЗ) | нет | да | нет
35 | 47.62.2 | 47.62.20.000 | 459 Поставка канцелярских товаров | Согласно техническому заданию | 876 | усл.ед | 1 | 63000000000 | Саратовская обл. | 755836.9 | 12.2020 | 06.2021 | Запрос цен в электронной форме | да | да | нет
36 | 31.01 | 31.01.12.160 | 467 Изготовление мебели | Согласно техническому заданию | 876 | усл.ед | 1 | 63000000000 | Саратовская обл. | 60700 | 11.2020 | 01.2021 | Закупка у единственного поставщика (пп.2.1.15 п.2.1 р.2 гл.17 ПоЗ) | нет | да | нет
37 | 47.41 | 47.41.10.000 | 469 Поставка компьютерной, офисной, цифровой техники и оборудования | Согласно техническому заданию | 876 | усл.ед | 1 | 63000000000 | Саратовская обл. | 3500000 | 12.2020 | 12.2021 | Запрос цен в электронной форме | да | да | нет
38 | 46.69.5 | 27.33.1 | 479 Поставка электроматериалов | Согласно техническому заданию | 876 | усл.ед | 1 | 63000000000 | Саратовская обл. | 5484972 | 12.2020 | 06.2021 | Запрос цен в электронной форме | да | да | нет
39 | 35.12.2 | 35.12.10.120 | 406 ПИР. Встроенная ТП с установкой трансформаторов необходимой мощности и комплектом оборудования РУ-6 кВ (камеры КСО-394) и РУ-0,4 кВ по адресу: г. Саратов, ул. Астраханская, б/н. 4КЛ-6 кВ от новой ТП до соединения с кабелями направления ТП-1302 I с.ш. – ТП-1299, ТП-1302 II с.ш. – ТП-1079 с учетом ближайших соединительных муфт | Согласно техническому заданию | 876 | усл.ед | 1 | 63000000000 | Саратовская обл. | 423519.94 | 09.2020 | 02.2021 | Закупка у единственного поставщика (пп.2.1.22 п.2.1 р.2 гл.17 ПоЗ) | нет | да | нет
40 | 35.12.2 | 35.12.10.120 | 413 ПИР. КЛ-0,4 кВ от новой КТП на пунктовую опору ВЛИ-0,4 кВ ул. Плодородная (кабельный вывод). ВЛИ-0,4кВ от пунктовой опоры новой КТП до границ земельного участка по адресу: г. Саратов, ул. Плодородная. | Согласно техническому заданию | 876 | усл.ед | 1 | 63000000000 | Саратовская обл. | 111684.98 | 09.2020 | 01.2021 | Закупка у единственного поставщика (пп.2.1.22 п.2.1 р.2 гл.17 ПоЗ) | нет | да | нет
41 | 35.12.2 | 35.12.10.120 | 423 ПИР. Строительство трассы 2КЛ-0,4кВ от разных секций шин РУ-0,4 кВ ТП-1330 до ВРУ физкультурно-оздоровительного комплекса по адресу: г. Саратов, ул. Саловская, б/н | Согласно техническому заданию | 876 | усл.ед | 1 | 63000000000 | Саратовская обл. | 114397.18 | 10.2020 | 02.2021 | Закупка у единственного поставщика (пп.2.1.22 п.2.1 р.2 гл.17 ПоЗ) | нет | да | нет
42 | 35.12.2 | 35.12.10.120 | 424 ПИР. Строительство КТП новая по адресу: г. Саратов, ул. Васильковская, 1. 2КЛ-6 кВ от новой КТП до соединения с кабелем 6 кВ «ТП-2017 – ТП-1824» по адресу: г. Саратов, ул. Васильковская | Согласно техническому заданию | 876 | усл.ед | 1 | 63000000000 | Саратовская обл. | 177411.84 | 10.2020 | 03.2021 | Закупка у единственного поставщика (пп.2.1.22 п.2.1 р.2 гл.17 ПоЗ) | нет | да | нет
43 | 35.12.2 | 35.12.10.120 | 452 ПИР. Строительство ВЛИ-0,4кВ от опоры №1-00/7 ВЛИ-0,4кВ ТП-997 до границы земельного участка по адресу: г. Саратов, Новосоколовогорский жилой район, б/н | Согласно техническому заданию | 876 | усл.ед | 1 | 63000000000 | Саратовская обл. | 98734.68 | 11.2020 | 01.2021 | Закупка у единственного поставщика (пп.2.1.22 п.2.1 р.2 гл.17 ПоЗ) | нет | да | нет
44 | 35.12.2 | 35.12.10.120 | 453 ПИР. Проектирование строительства новой двухтрансформатороной КТП по адресу: г. Саратов, ул. им. Маркина Н.Г., 46А. 2КЛ-6 кВ от РУ-6 кВ новой КТП до ТП-513. 2КЛ-6 кВ от РУ-6 кВ новой КТП до соединения с кабелем направления к ТП-771 (I и II с.ш.) | Согласно техническому заданию | 876 | усл.ед | 1 | 63000000000 | Саратовская обл. | 544281.27 | 11.2020 | 04.2021 | Закупка у единственного поставщика (пп.2.1.22 п.2.1 р.2 гл.17 ПоЗ) | нет | да | нет
45 | 35.12.2 | 35.12.10.120 | 470 СМР. Строительство 2КЛ-10 кВ от РУ-10 кВ новой ТП-17 (по г.п.) до ТП-18 (по г.п.) по адресу: г. Саратов, жилой район «Солнечный-2», микрорайон 11 (1-я жилая группа). 2КЛ-0,4кВ от РУ-0,4 кВ новой ТП до ВРУ-1 жилого дома №5 (по г.п.) по адресу: г. Саратов, жилой район «Сол-нечный-2», микрорайон 11 (1-я жилая группа). 2КЛ-0,4кВ от РУ-0,4 кВ новой ТП до ВРУ-2 жи-лого дома №5 (по г.п.) по адресу: г. Саратов, жилой район «Солнечный-2», микрорайон 11 (1-я жилая группа) | Согласно техническому заданию | 876 | усл.ед | 1 | 63000000000 | Саратовская обл. | 2102094.59 | 12.2020 | 01.2021 | Закупка у единственного поставщика (пп.2.1.22 п.2.1 р.2 гл.17 ПоЗ) | нет | да | нет
46 | 35.12.2 | 35.12.10.120 | 471 ПИР. Прокладка кабельно-воздушной линии 1 кВ от опоры №1-00/20 ВЛИ-0,4 кВ ТП-568 до границы земельного участка заявителя по адресу: г. Саратов, Волжский район, Соколовая гора, Алексеевский овраг, СНТ «Рассвет» участок №39 | Согласно техническому заданию | 876 | усл.ед | 1 | 63000000000 | Саратовская обл. | 89791.97 | 12.2020 | 02.2021 | Закупка у единственного поставщика (пп.2.1.22 п.2.1 р.2 гл.17 ПоЗ) | нет | да | нет
47 | 35.12.2 | 35.12.10.120 | 472 ПИР. Строительство ВЛИ-0,4 кВ ТП-787 от опоры №1-05/1 до границы земельного участка по адресу: Саратовская область, Саратовский район, Расковское муниципальное образование, п. Расково, ул. Мира, уч. 57 | Согласно техническому заданию | 876 | усл.ед | 1 | 63000000000 | Саратовская обл. | 76025.8 | 12.2020 | 02.2021 | Закупка у единственного поставщика (пп.2.1.22 п.2.1 р.2 гл.17 ПоЗ) | нет | да | нет
48 | 35.12.2 | 35.12.10.120 | 477 ПИР. Проектирование строительства новой ТП по адресу: г. Саратов, Кировский район, пере-сечение улиц Алексеевской, Наумовской, Рябиновской и Добряковской. 2КЛ-10 кВ от ТП-1273 до новой ТП. 4КЛ-0,4 кВ от разных секций шин новой ТП до ВРУ-1 и ВРУ-2 объектов по адре-су: г. Саратов, Кировский район, пересечение улиц Алексеевской, Наумовской, Рябиновской и Добряковской | Согласно техническому заданию | 876 | усл.ед | 1 | 63000000000 | Саратовская обл. | 661189.24 | 12.2020 | 04.2021 | Закупка у единственного поставщика (пп.2.1.22 п.2.1 р.2 гл.17 ПоЗ) | нет | да | нет
49 | 35.12.2 | 35.12.10.120 | 480 СМР. Монтаж оборудования в РУ-10 кВ новой КТП-10/0,4 по адресу: г. Саратов, Московское шоссе, д. №35/1А. Строительство КЛ-10 кВ от РУ-10 кВ новой КТП до РУ-10 кВ ТП-1526 II с.ш.; КЛ-10 кВ от РУ-10 кВ новой КТП до соединения с кабелем направления к КТП-1797 нитка «А» | Согласно техническому заданию | 876 | усл.ед | 1 | 63000000000 | Саратовская обл. | 794004.54 | 12.2020 | 03.2021 | Закупка у единственного поставщика (пп.2.1.22 п.2.1 р.2 гл.17 ПоЗ) | нет | да | нет
50 | 35.12.2 | 35.12.10.120 | 481 ПИР. КЛ-0,4 кВ от ВЛИ-0,4 кВ РП-Московский (кабельный вывод). ВЛИ-0,4 кВ от опоры №4-00/9 РП-Московский до границы земельного участка с кадастровым номером 64:48:040212:35 по адресу: г. Саратов, Московское шоссе | Согласно техническому заданию | 876 | усл.ед | 1 | 63000000000 | Саратовская обл. | 121586.66 | 12.2020 | 03.2021 | Закупка у единственного поставщика (пп.2.1.22 п.2.1 р.2 гл.17 ПоЗ) | нет | да | нет
51 | 35.12.2 | 35.12.10.120 | 482 ПИР. Проектирование строительства новой ТП по типу К-42-630 по адресу: г. Саратов, квартал, ограниченный ул. им. Суворова А.В., ул. 1-й Аптечной, ул. Курдюмской, 3-м Курдюмским проездом в Кировском районе, с установкой трансформаторов необходимой мощности, комплекта оборудования РУ-10 кВ (камеры КСО-394) и РУ-0,4 кВ. А также по проектированию четырех кабелей 10 кВ сечением 3х150мм2 от новой ТП до КТП-667, где два кабеля завести в КТП-667, а два соединить с кабелями направлений к ТП-1165 (I с.ш.) и к ТП-107 (II с.ш.), демонтировав их из КТП-667, протяженностью ориентировочно 80 метров каждый. Проектирование 2КЛ-0,4кВ от РУ-0,4кВ новой ТП до ВРУ многоквартирного дома (2-я очередь, 1-й этап) по адресу: г. Саратов, квартал, ограниченный ул. им. Суворова А.В., ул. 1-ой Аптечной, ул. Курдюмской и 3-м Курдюмским проездом, протяженностью ориентировочно 2х200 метров | Согласно техническому заданию | 876 | усл.ед | 1 | 63000000000 | Саратовская обл. | 636327.91 | 12.2020 | 02.2021 | Закупка у единственного поставщика (пп.2.1.22 п.2.1 р.2 гл.17 ПоЗ) | нет | да | нет
52 | 35.12.2 | 35.12.10.120 | 485 СМР. Строительство КЛ-0,4 кВ от РУ-0,4 кВ ТП-395 до границы земельного участка по адресу: г. Саратов, ул. Южная, 35. Реконструкция РУ-0,4 кВ ТП-395 по адресу: г. Саратов, ул. Южная, 42. | Согласно техническому заданию | 876 | усл.ед | 1 | 63000000000 | Саратовская обл. | 257211.94 | 12.2020 | 03.2021 | Закупка у единственного поставщика (пп.2.1.22 п.2.1 р.2 гл.17 ПоЗ) | нет | да | нет
53 | 35.12.2 | 35.12.10.120 | 486 СМР. Строительство новой КТП 10/0,4 кВ по адресу: г. Саратов, пос. Мирный. Прокладка 4КЛ-10 кВ от РУ-10 кВ новой КТП до соединения с существующими кабелями направлений «ТП-769 – ТП-1788» и «ТП-769 – ТП-1885» в пос. Мирный | Согласно техническому заданию | 876 | усл.ед | 1 | 63000000000 | Саратовская обл. | 4072973.41 | 12.2020 | 05.2021 | Закупка у единственного поставщика (пп.2.1.22 п.2.1 р.2 гл.17 ПоЗ) | нет | да | нет
54 | 35.12.2 | 35.12.10.120 | 490 СМР. Строительство новой ТП по адресу: г. Саратов, 3-й Артезианский пр., з/у №10А | Согласно техническому заданию | 876 | усл.ед | 1 | 63000000000 | Саратовская обл. | 2144515.24 | 12.2020 | 01.2021 | Закупка у единственного поставщика (пп.2.1.22 п.2.1 р.2 гл.17 ПоЗ) | нет | да | нет
55 | 35.12.2 | 35.12.10.120 | 492 СМР. Реконструкция ВЛИ-0,4кВ КТП-1358 от пунктовой опоры до концевой опоры №1-1/6, от опоры №1-1/1 до опоры №1-2/1, от опоры №1-1/2 до №1-2/2, от опоры №1-1/5 до опоры №1-2/3 по адресу: г. Саратов, тупик Финляндский, д.11 | Согласно техническому заданию | 876 | усл.ед | 1 | 63000000000 | Саратовская обл. | 217764.03 | 12.2020 | 02.2021 | Закупка у единственного поставщика (пп.2.1.22 п.2.1 р.2 гл.17 ПоЗ) | нет | да | нет
56 | 35.12.2 | 35.12.10.120 | 495 СМР. Реконструкция ТП-745 по адресу: г. Саратов, 5-й Динамовский проезд угол ул. Огородная. Строительство новой ТП по адресу: г. Саратов, 3-й Артезианский проезд, з/у №10А. 2КЛ-6 кВ от РУ-6 кВ ТП-745 до РУ-6 кВ новой ТП по адресу: г. Саратов, 3-й Артезианский проезд, з/у №10А. 2КЛ-0,4кВ от РУ-0,4 кВ новой ТП до ВРУ-1 жилого дома по адресу: г. Саратов, ул. Огородная, №187. 2КЛ-0,4кВ от РУ-0,4 кВ новой ТП до ВРУ-2 жилого дома по адресу: г. Саратов, ул. Огородная, №187. 2КЛ-0,4кВ от РУ-0,4 кВ новой ТП до ВРУ-3 жилого дома по адресу: г. Саратов, ул. Огородная, №187. 2КЛ-0,4кВ от РУ-0,4 кВ новой ТП до ВРУ-1 жилого дома по адресу: г. Саратов, 3-й Артезианский проезд, 8. 2КЛ-0,4кВ от РУ-0,4 кВ новой ТП до ВРУ-2 жилого дома по адресу: г. Саратов, 3-й Артезианский проезд, 8 | Согласно техническому заданию | 876 | усл.ед | 1 | 63000000000 | Саратовская обл. | 3434257.32 | 12.2020 | 01.2021 | Закупка у единственного поставщика (пп.2.1.22 п.2.1 р.2 гл.17 ПоЗ) | нет | да | нет
57 | 35.12.2 | 35.12.10.120 | 499 ПИР. Оборудование в новой ТП№1 по адресу: г. Саратов, ул. Большая Затонская, 12. Строительство 2КЛ-10 кВ от разных секций шин РУ-6 кВ ТП-1952 до новой ТП №1. 4КЛ-10 кВ от ТП №2: двух кабелей до новой ТП №1 и двух кабелей до ТП-1418. Реконструкция в ТП-1952 по адресу: г. Саратов, квартал ул. Б.Затонская, ул. Соколовая, ул. Лермонтова | Согласно техническому заданию | 876 | усл.ед | 1 | 63000000000 | Саратовская обл. | 511031.8 | 12.2020 | 04.2021 | Закупка у единственного поставщика (пп.2.1.22 п.2.1 р.2 гл.17 ПоЗ) | нет | да | нет
58 | 35.12.2 | 35.12.10.120 | 500 ПИР. Строительство трассы КЛ-0,4кВ от РУ-0,4 кВ ТП-1455 до ВРУ склада по адресу: г Саратов, ул. Перспективная, б/н. | Согласно техническому заданию | 876 | усл.ед | 1 | 63000000000 | Саратовская обл. | 115333.148 | 12.2020 | 05.2021 | Закупка у единственного поставщика (пп.2.1.22 п.2.1 р.2 гл.17 ПоЗ) | нет | да | нет