## 2023
Приложение 4 к Приказу № 106 от 15.06.2023
Участие субъектов малого и среднего предпринимательства в закупке на 2023 год
Совокупный годовой объем планируемых закупок товаров (работ, услуг) в соответствии с планом закупки товаров (работ, услуг) составляет | [5 empty] | 459042252.714 | рублей.
Совокупный годовой объем планируемых закупок товаров (работ, услуг), которые исключаются при расчете годового объема закупок товаров (работ, услуг), которые планируется осуществить по результатам закупки товаров (работ, услуг), участниками которой являются только субъекты малого и среднего предпринимательства, составляет | [5 empty] | 101556596.61 | рублей.
Годовой объем закупок, которые планируется осуществить по результатам закупки, участниками которой являются только субъекты малого и среднего предпринимательства, составляет | [5 empty] | 195838393.4 | рублей . | 54.7822 | процентов.
Порядковый номер | Код по ОКВЭД2 | Код по ОКПД2 | Условия договора | [9 empty] | Способ закупки | Закупка в электронной форме да/нет | Дополнительные поля
|  |  | Предмет договора | Минимально необходимые требования, предъявляемые у закупаемым товарам (работам, услугам) | Единица измерения |  | Сведения о количестве (объеме) | Регион поставки товаров (выполнения работ, оказания услуг) |  | Сведения о начальной (максимальной) цене договора (цене лота) /Сведения об объемах оплаты долгосрочного договора в течение 2023 года его исполнения | График осуществления процедур закупки |  |  |  | Закупка товаров (работ, услуг), участниками которых являются только субъекты малого и среднего предпринимательства | Закупка, предусмотренная п.7 Положения об особенностях участия СМП от 11.12.2014 № 1352
[5 empty] | Код по ОКЕИ | Наименование
[8 empty] | код по ОКАТО | Наименование |  | планируемая дата или период размещения извещения о закупке (месяц, год) | срок исполнения договора (месяц, год)
1 | 2 | 3 | 4 | 5 | 6 | 7 | 8 | 9 | 10 | 11 | 12 | 13 | 14 | 15 | 16 | 17
1. Ремонтная программа
2. Инвестиционная программа
2.1 | 27.11.13 | 27.11.41.000 | 101 Поставка трансформаторов тока ТОП, ТШП, 3хЗНОЛ | Согласно техническому заданию | 876 | усл.ед | 1 | 63000000000 | Саратовская обл. | 1614647.04 | 03.2023 | 06.2023 | Закупка у единственного поставщика (пп.2.1.15 п.2.1 р.2 гл.17 ПоЗ) | нет | да | нет
3. Производственная программа
3.1 | 80.20 | 80.20.10.000 | 103 Оказание услуг по обслуживанию системы контроля и управления доступом | Согласно техническому заданию | 876 | усл.ед | 1 | 63000000000 | Саратовская обл. | 480000 | 01.2023 | 01.2024 | Закупка у единственного поставщика (пп.2.1.15 п.2.1 р.2 гл.17 ПоЗ) | нет | да | нет
3.2 | 80.20 | 80.20.10.000 | 105 Оказание услуг по обслуживанию автоматической пожарной сигнализации и оповещение | Согласно техническому заданию | 876 | усл.ед | 1 | 63000000000 | Саратовская обл. | 498000 | 01.2023 | 01.2024 | Закупка у единственного поставщика (пп.2.1.15 п.2.1 р.2 гл.17 ПоЗ) | нет | да | нет
3.3 | 45.32.1 | 45.31.20.000 | 106 Поставка запасных частей к автомобилям грузовым марки КАМАЗ | Рамочный договор. Поставка будет осуществляться по письменным заявкам на запасные части, необходимые для ремонта автомобилей. | 876 | усл.ед | 1 | 63000000000 | Саратовская обл. | 416700 | 02.2023 | 02.2024 | Закупка у единственного поставщика (пп.2.1.15 п.2.1 р.2 гл.17 ПоЗ) | нет | да | нет
3.4 | 45.20.2 | 45.20.21.212 | 107 Выполнение работ по ремонту и восстановлению элементов (деталей, узлов) двигателей автомобилей и тракторов | Рамочный договор. Поставка будет осуществляться по письменным заявкам | 876 | усл.ед | 1 | 63000000000 | Саратовская обл. | 225000 | 03.2023 | 03.2024 | Закупка у единственного поставщика (пп.2.1.15 п.2.1 р.2 гл.17 ПоЗ) | нет | да | нет
3.5 | 27.20.1 | 27.20.23.190 | 111 Поставка аккумуляторов и элементов питания | Согласно техническому заданию | 876 | усл.ед | 1 | 63000000000 | Саратовская обл. | 162345 | 02.2023 | 03.2023 | Закупка у единственного поставщика (пп.2.1.15 п.2.1 р.2 гл.17 ПоЗ) | нет | да | нет
3.6 | 47.30.2 | 47.30.20.000 | 113 Поставка автомобильных жидкостей и смазочных материалов. | Согласно техническому заданию | 876 | усл.ед | 1 | 63000000000 | Саратовская обл. | 1000000 | 02.2023 | 02.2024 | Закупка у единственного поставщика (пп.2.1.15 п.2.1 р.2 гл.17 ПоЗ) | нет | да | нет
3.7 | 45.20.1 | 45.20.11.519; 45.20.21.519 | 114 Выполнение технического обслуживания и ремонта автомобилей марки ГАЗ | Рамочный договор. Поставка будет осуществляться по письменным заявкам | 876 | усл.ед | 1 | 63000000000 | Саратовская обл. | 225000 | 03.2023 | 03.2024 | Закупка у единственного поставщика (пп.2.1.15 п.2.1 р.2 гл.17 ПоЗ) | нет | да | нет
3.8 | 45.20 | 45.20.21.519 | 115 Выполнение технического обслуживания и ремонта экскаваторов-погрузчиков NEW HOLLAND | Рамочный договор. Поставка будет осуществляться по письменным заявкам | 876 | усл.ед | 1 | 63000000000 | Саратовская обл. | 250000 | 06.2023 | 06.2024 | Закупка у единственного поставщика (пп.2.1.15 п.2.1 р.2 гл.17 ПоЗ) | нет | да | нет
3.9 | 95.22.1 | 95.22.10.190 | 118 Заключение договора на выполнение работ по ремонту и обслуживанию бытовой и офисной техники. | Согласно техническому заданию | 876 | усл.ед | 1 | 63000000000 | Саратовская обл. | 112500 | 03.2023 | 03.2024 | Закупка у единственного поставщика (пп.2.1.15 п.2.1 р.2 гл.17 ПоЗ) | нет | да | нет
3.10 | 80.20 | 80.20.10.000 | 119 Оказание услуг по обслуживанию системы видеонаблюдения | Согласно техническому заданию | 876 | усл.ед | 1 | 63000000000 | Саратовская обл. | 415000 | 02.2023 | 02.2024 | Закупка у единственного поставщика (пп.2.1.15 п.2.1 р.2 гл.17 ПоЗ) | нет | да | нет
3.11 | 45.32.1 | 45.31.20.000 | 120 Поставка агрегатов, узлов и деталей к тракторам | Договор заключается на один год. Заказчик вправе выбрать любое количество товара в пределах суммы договора, в зависимости от производственных нужд, из перечня, указанного в договоре по определенной цене за единицу товара | 876 | усл.ед | 1 | 63000000000 | Саратовская обл. | 125000 | 03.2023 | 03.2024 | Закупка у единственного поставщика (пп.2.1.15 п.2.1 р.2 гл.17 ПоЗ) | нет | да | нет
3.12 | 45.20.2 | 45.20.21.217 | 121 Выполнение работ по техническому обслуживанию и ремонту узлов и агрегатов специализированной техники | Рамочный договор. Поставка будет осуществляться по письменным заявкам | 876 | усл.ед | 1 | 63000000000 | Саратовская обл. | 390000 | 03.2023 | 03.2024 | Закупка у единственного поставщика (пп.2.1.15 п.2.1 р.2 гл.17 ПоЗ) | нет | да | нет
3.13 | 46.73.3 | 46.73.13.000 | 122 Поставка сантехнических изделий и комплектующих | Согласно техническому заданию | 876 | усл.ед | 1 | 63000000000 | Саратовская обл. | 220000 | 02.2023 | 12.2023 | Закупка у единственного поставщика (пп.2.1.15 п.2.1 р.2 гл.17 ПоЗ) | нет | да | нет
3.14 | 45.32.2 | 45.32.29.000 | 124 Поставка запасных частей к автомобилям грузовым марки МАЗ, ЗИЛ | Договор заключается на один год. Заказчик вправе выбрать любое количество товара в пределах суммы договора, в зависимости от производственных нужд, из перечня, указанного в договоре по определенной цене за единицу товара | 876 | усл.ед | 1 | 63000000000 | Саратовская обл. | 333300 | 04.2023 | 04.2024 | Закупка у единственного поставщика (пп.2.1.15 п.2.1 р.2 гл.17 ПоЗ) | нет | да | нет
3.15 | 45.20.1 | 45.20.11.519 | 126 Выполнение работ по техническому (гарантийному) обслуживанию автомобилей марки ВАЗ, УАЗ | Согласно техническому заданию | 876 | усл.ед | 1 | 63000000000 | Саратовская обл. | 375000 | 03.2023 | 03.2024 | Закупка у единственного поставщика (пп.2.1.15 п.2.1 р.2 гл.17 ПоЗ) | нет | да | нет
3.16 | 47.52.2, 23.91, 20.30.2, 29.32.3, 20.52 | 47.52.20.000; 23.91.11.190; 46.73.14.000; 29.32.30.390; 20.52.10.190 | 129 Поставка автоэмали и расходных материалов для лакокрасочных работ и шиномонтажа | Договор заключается на один год. Заказчик вправе выбрать любое количество товара в пределах суммы договора, в зависимости от производственных нужд, из перечня, указанного в договоре по определенной цене за единицу товара | 876 | усл.ед | 1 | 63000000000 | Саратовская обл. | 262500 | 03.2023 | 03.2024 | Закупка у единственного поставщика (пп.2.1.15 п.2.1 р.2 гл.17 ПоЗ) | нет | да | нет
3.17 | 25.94; 22.23; 25.93 | 25.94.11.110; 25.94.11.130; 22.23.19.000; 25.93.14.119 | 130 Поставка крепежных изделий и метизов | Согласно техническому заданию | 876 | усл.ед | 1 | 63000000000 | Саратовская обл. | 104042.11 | 02.2023 | 04.2023 | Закупка у единственного поставщика (пп.2.1.15 п.2.1 р.2 гл.17 ПоЗ) | нет | да | нет
3.18 | 29.32.3 | 29.32.30.390 | 131 Поставка агрегатов, узлов и деталей к специализированной технике | Договор заключается на один год. Заказчик вправе выбрать любое количество товара в пределах суммы договора, в зависимости от производственных нужд, из перечня, указанного в договоре по определенной цене за единицу товара | 876 | усл.ед | 1 | 63000000000 | Саратовская обл. | 225000 | 06.2023 | 06.2024 | Закупка у единственного поставщика (пп.2.1.15 п.2.1 р.2 гл.17 ПоЗ) | нет | да | нет
3.19 | 47.41 | 47.41.30.000 | 132 Поставка расходных материалов и комплектующих для копировальной техники | Согласно техническому заданию | 876 | усл.ед | 1 | 63000000000 | Саратовская обл. | 371300 | 03.2023 | 03.2024 | Закупка у единственного поставщика (пп.2.1.15 п.2.1 р.2 гл.17 ПоЗ) | нет | да | нет
3.20 | 45.20.1 | 45.20.11.519 | 136 Выполнение технического обслуживания и ремонта автомобилей марки Mitsubishi, Toyota, Renault, Skoda, Ssang Young. | Согласно техническому заданию | 876 | усл.ед | 1 | 63000000000 | Саратовская обл. | 750000 | 04.2023 | 03.2024 | Закупка у единственного поставщика (пп.2.1.15 п.2.1 р.2 гл.17 ПоЗ) | нет | да | нет
3.21 | 27.20.1 | 27.20.23.190 | 139 Поставка автомобильных аккумуляторов. | Рамочный договор. Поставка будет осуществляться по письменным заявкам | 876 | усл.ед | 1 | 63000000000 | Саратовская обл. | 375000 | 03.2023 | 03.2024 | Закупка у единственного поставщика (пп.2.1.15 п.2.1 р.2 гл.17 ПоЗ) | нет | да | нет
3.22 | 47.19 | 47.19.10.000 | 134 Поставка хозяйственных товаров | Согласно техническому заданию | 876 | усл.ед | 1 | 63000000000 | Саратовская обл. | 584042 | 04.2023 | 03.2024 | Закупка у единственного поставщика (пп.2.1.15 п.2.1 р.2 гл.17 ПоЗ) | нет | да | нет
3.23 | 27.3 | 27.33.13.120 | 187 Поставка кабельных муфт. | Согласно техническому заданию | 876 | усл.ед | 1 | 63000000000 | Саратовская обл. | 2832060 | 02.2023 | 04.2023 | Закупка у единственного поставщика (пп.2.1.15 п.2.1 р.2 гл.17 ПоЗ) | нет | да | нет
3.24 | 47.52.2 | 47.52.20.000 | 204 Поставка лакокрасочных материалов. | Согласно техническому заданию | 876 | усл.ед | 1 | 63000000000 | Саратовская обл. | 350000 | 03.2023 | 12.2023 | Закупка у единственного поставщика (пп.2.1.15 п.2.1 р.2 гл.17 ПоЗ) | нет | да | нет
3.25 | 27.3 | 27.33.13.130 | 263 Поставка арматуры для СИП. | Согласно техническому заданию | 876 | усл.ед | 1 | 63000000000 | Саратовская обл. | 2329149.06 | 04.2023 | 10.2023 | Закупка у единственного поставщика (пп.2.1.15 п.2.1 р.2 гл.17 ПоЗ) | нет | да | нет
3.26 | 95.11 | 95.11.10.120 | 291 Выполнение работ по ремонту и обслуживанию копировальной техники | Согласно техническому заданию | 876 | усл.ед | 1 | 63000000000 | Саратовская обл. | 350000 | 05.2023 | 05.2024 | Закупка у единственного поставщика (пп.2.1.15 п.2.1 р.2 гл.17 ПоЗ) | нет | да | нет
3.27 | 27.32 | 27.32.13.112; 27.32.14.112 | 307 Поставка кабеля АПвБшв и АСБл. | Согласно техническому заданию | 876 | усл.ед | 1 | 63000000000 | Саратовская обл. | 2700642 | 05.2023 | 07.2023 | Закупка у единственного поставщика (пп.2.1.15 п.2.1 р.2 гл.17 ПоЗ) | нет | да | нет
3.28 | 46.74.3 | 46.74.13.000 | 370 Поставка инструмента. | Согласно техническому заданию | 876 | усл.ед | 1 | 63000000000 | Саратовская обл. | 875706 | 06.2023 | 08.2023 | Закупка у единственного поставщика (пп.2.1.15 п.2.1 р.2 гл.17 ПоЗ) | нет | да | нет
3.29 | 45.20 | 45.20.22.000 | 376 Выполнение работ по диагностике и ремонту передвижной электротехнической лаборатории "СУРА" на базе а/м ГАЗель. | Согласно техническому заданию | 876 | усл.ед | 1 | 63000000000 | Саратовская обл. | 777720 | 06.2023 | 07.2023 | Закупка у единственного поставщика (пп.2.1.15 п.2.1 р.2 гл.17 ПоЗ) | нет | да | нет
4. Программа по технологическому присоединению заявителей
4.1 | 35.12.2 | 35.12.10.120 | 144 Заключение договора на выполнение строительно-монтажных работ по строительству ВЛИ-0,4 кВ от ТП-741 до границ земельных участков по адресу: г. Саратов, совхох ЦДК, участок №21, №10. Установка учета расхода электроэнергии. | Согласно техническому заданию | 796 | шт. | 2; 2 | 63000000000 | Саратовская обл. | 1252882.76 | 01.2023 | 02.2023 | Закупка у единственного поставщика (пп.2.1.22 п.2.1 р.2 гл.17 ПоЗ) | нет | да | нет
4.2 | 35.12.2 | 35.12.10.120 | 145 Заключение договора на выполнение строительно-монтажных работ по строительству воздушной линии - 0,4 кВ от ТП-464 (Л-1) до границы земельного участка по адресу: г. Саратов, ул. Перспективная, СНТ «Вишенка», уч. 3, 4, а также по установке прибора учета электроэнергии. | Согласно техническому заданию | 796 | шт. | 1; 1 | 63000000000 | Саратовская обл. | 441221.17 | 01.2023 | 01.2023 | Закупка у единственного поставщика (пп.2.1.22 п.2.1 р.2 гл.17 ПоЗ) | нет | да | нет
4.3 | 35.12.2 | 35.12.10.120 | 146 Заключение договора на выполнение строительно-монтажных работ по строительству воздушной линии 0,4 кВ от ТП-657 до границы земельных участков по адресу: г. Саратов, земли совхоза «Комбайн». Установка приборов учета расхода электроэнергии. | Согласно техническому заданию | 796 | шт. | 1; 2 | 63000000000 | Саратовская обл. | 125163.99 | 01.2023 | 01.2023 | Закупка у единственного поставщика (пп.2.1.22 п.2.1 р.2 гл.17 ПоЗ) | нет | да | нет
4.4 | 35.12.2 | 35.12.10.120 | 147 Заключение договора на выполнение строительно-монтажных работ по прокладке 2КЛ-0,4 кВ от ТП-741 на пунктовую опору новой ВЛИ-0,4 кВ ТП-741 (кабельные вывода); по строительству трассы ВЛИ-0,4 кВ от ТП-741 до границы земельных участков по адресу: г. Саратов, Волжский район, совхоз ЦДК, уч.2, уч.3, уч.8. Установка приборов учета расхода электроэнергии. | Согласно техническому заданию | 796 | шт. | 2; 1; 3 | 63000000000 | Саратовская обл. | 1600492.48 | 01.2023 | 02.2023 | Закупка у единственного поставщика (пп.2.1.22 п.2.1 р.2 гл.17 ПоЗ) | нет | да | нет
4.5 | 35.12.2 | 35.12.10.120 | 148 Заключение договора на выполнение строительно-монтажных работ по строительству ВЛИ-0,4 кВ от ТП-196 до границы земельного участка по адресу: г. Саратов, ул. 2-я Новоспортивная, д. 23, а также по установке прибора учета электроэнергии. | Согласно техническому заданию | 796 | шт. | 1; 1 | 63000000000 | Саратовская обл. | 361160.8 | 01.2023 | 02.2023 | Закупка у единственного поставщика (пп.2.1.22 п.2.1 р.2 гл.17 ПоЗ) | нет | да | нет
4.6 | 35.12.2 | 35.12.10.120 | 149 Заключение договора на выполнение строительно-монтажных работ по строительству ВЛИ-0,4 кВ от ТП-344 до границы земельного участка по адресу: г. Саратов, СНТ «Мичуринец-59», уч. №95, а также по установке прибора учета электроэнергии. | Согласно техническому заданию | 796 | шт. | 1; 1 | 63000000000 | Саратовская обл. | 428324.47 | 01.2023 | 01.2023 | Закупка у единственного поставщика (пп.2.1.22 п.2.1 р.2 гл.17 ПоЗ) | нет | да | нет
4.7 | 35.12.2 | 35.12.10.120 | 150 Заключение договора на выполнение строительно-монтажных работ по установке новой КТП по адресу: г. Саратов, ул. Песчано-Уметская, 18А; а также по прокладке 2КЛ-10 кВ от новой КТП до соединения с кабелем 10 кВ направления «ТП-776 – ТП-948». Установка прибора учета расхода электроэнергии. | Согласно техническому заданию | 796 | шт. | 1; 2; 1 | 63000000000 | Саратовская обл. | 2566488.33 | 01.2023 | 02.2023 | Закупка у единственного поставщика (пп.2.1.22 п.2.1 р.2 гл.17 ПоЗ) | нет | да | нет
4.8 | 35.12.2 | 35.12.10.120 | 151 Заключение договора на выполнение строительно-монтажных работ по строительству ВЛИ-0,4 кВ от ТП-182 до границы земельного участка по адресу: г. Саратов, ул. Ипподромная, б/н, а также по установке прибора учета электроэнергии. | Согласно техническому заданию | 796 | шт. | 1; 1 | 63000000000 | Саратовская обл. | 110075.42 | 01.2023 | 01.2023 | Закупка у единственного поставщика (пп.2.1.22 п.2.1 р.2 гл.17 ПоЗ) | нет | да | нет
4.9 | 35.12.2 | 35.12.10.120 | 152 Заключение договора на выполнение строительно-монтажных работ по строительству воздушной линии 0,4 кВ от ТП-193 до границы земельного участка по адресу: г. Саратов, территория остановки «9-я Дачная», СНТ «Родник-54», участок №13. Установка прибора учета расхода электроэнергии. | Согласно техническому заданию | 796 | шт. | 1; 1 | 63000000000 | Саратовская обл. | 192821.08 | 01.2023 | 01.2023 | Закупка у единственного поставщика (пп.2.1.22 п.2.1 р.2 гл.17 ПоЗ) | нет | да | нет
4.10 | 35.12.2 | 35.12.10.120 | 153 Заключение договора на выполнение строительно-монтажных работ по установке ШРС у ТП-55 по адресу: ул. Мичурина / ул. им. М.Горького; по прокладке кабельной линии 0,4 кВ от РУ-0,4 кВ ТП-55 до вновь установленного ШРС. Установка прибора учета расхода электроэнергии. | Согласно техническому заданию | 796 | шт. | 1; 1; 1 | 63000000000 | Саратовская обл. | 194226.85 | 01.2023 | 01.2023 | Закупка у единственного поставщика (пп.2.1.22 п.2.1 р.2 гл.17 ПоЗ) | нет | да | нет
4.11 | 35.12.2 | 35.12.10.120 | 154 Заключение договора на выполнение строительно-монтажных работ по строительству воздушной линии 0,4 кВ от РП-Московский (Л-2) до границы земельного участка по адресу: г. Саратов, ул. Плодоягодная. Установка прибора учета расхода электроэнергии. | Согласно техническому заданию | 796 | шт. | 1; 1 | 63000000000 | Саратовская обл. | 135324.63 | 01.2023 | 03.2023 | Закупка у единственного поставщика (пп.2.1.22 п.2.1 р.2 гл.17 ПоЗ) | нет | да | нет
4.12 | 35.12.2 | 35.12.10.120 | 155 Заключение договора на выполнение строительно-монтажных работ по строительству воздушной линии 0,4 кВ ТП-564 от опоры №1-07/6 ВЛИ-0,4 кВ ТП – 564 до опоры у земельного участка с кадастровым номером 64:48:030109:205 по адресу: г. Саратов, ул. Зерновая. Установка приборов учета расхода электроэнергии. | Согласно техническому заданию | 796 | шт. | 1; 4 | 63000000000 | Саратовская обл. | 291486.88 | 01.2023 | 02.2023 | Закупка у единственного поставщика (пп.2.1.22 п.2.1 р.2 гл.17 ПоЗ) | нет | да | нет
4.13 | 35.12.2 | 35.12.10.120 | 156 Заключение договора на выполнение строительно-монтажных работ по строительству ВЛИ-0,4 кВ от РП-Вышивка до границы земельного участка объекта заявителя по адресу: г. Саратов, ул. им. Академика Антонова О.К., б/н и КЛ-0,4 кВ от РП-Вышивка на пунктовую опору новой ВЛИ-0,4 кВ; а также по монтажу прибора учета расхода электроэнергии. | Согласно техническому заданию | 796 | шт. | 1; 1; 1 | 63000000000 | Саратовская обл. | 865623.59 | 01.2023 | 02.2023 | Закупка у единственного поставщика (пп.2.1.22 п.2.1 р.2 гл.17 ПоЗ) | нет | да | нет
4.14 | 35.12.2 | 35.12.10.120 | 160 Заключение договора на выполнение проектно-изыскательских работ по строительству кабельно-воздушной линии 0,4 кВ от ТП-545 до границы земельного участка по адресу: г. Саратов, ул. Дегтярная, около дома №12. Установка прибора учета расхода электроэнергии. | Согласно техническому заданию | 876 | усл.ед | 1 | 63000000000 | Саратовская обл. | 142416.11 | 01.2023 | 03.2023 | Закупка у единственного поставщика (пп.2.1.22 п.2.1 р.2 гл.17 ПоЗ) | нет | да | нет
4.15 | 35.12.2 | 35.12.10.120 | 161 Заключение договора на выполнение проектно-изыскательских работ по прокладке кабельной линии 0,4кВ от РУ-0,4кВ ТП-1798 до пунктовой опоры и по строительству воздушной линии 0,4 кВ от пунктовой опоры КТП-1798 до границы земельного участка по адресу: г. Саратов, СТ «Дружба-2», 1 Гуселка в районе Семхоза, уч.5 «а». Установка прибора учета расхода электроэнергии. | Согласно техническому заданию | 876 | усл.ед | 1 | 63000000000 | Саратовская обл. | 379049.71 | 01.2023 | 04.2023 | Закупка у единственного поставщика (пп.2.1.22 п.2.1 р.2 гл.17 ПоЗ) | нет | да | нет
4.16 | 35.12.2 | 35.12.10.120 | 162 Заключение договора на выполнение строительно-монтажных работ по строительству новой КТП по адресу: г. Саратов, пос. Мирный, 4-й Окольный пр.; по строительству 2КЛ-10 кВ от новой КТП до соединения с кабелем 10 кВ направления «ТП-174 – ТП-1788», а также по монтажу приборов учета расхода электроэнергии в новой КТП. | Согласно техническому заданию | 796 | шт. | 1; 2; 2 | 63000000000 | Саратовская обл. | 2496895.67 | 02.2023 | 03.2023 | Закупка у единственного поставщика (пп.2.1.22 п.2.1 р.2 гл.17 ПоЗ) | нет | да | нет
4.17 | 35.12.2 | 35.12.10.120 | 163 Заключение договора на выполнение проектно-изыскательских работ по проектированию реконструкции воздушной линии 0,4 кВ от КТП-426 до границы земельного участка по адресу: г. Саратов, Трудовой переулок, д. 46/1; а также по проектированию установки прибора учета расхода электроэнергии. | Согласно техническому заданию | 876 | усл.ед | 1 | 63000000000 | Саратовская обл. | 125867.95 | 02.2023 | 04.2023 | Закупка у единственного поставщика (пп.2.1.22 п.2.1 р.2 гл.17 ПоЗ) | нет | да | нет
4.18 | 35.12.2 | 35.12.10.120 | 164 Заключение договора на выполнение проектно-изыскательских работ по проектированию реконструкции воздушной линии 0,4 кВ ТП-553 до границы земельного участка по адресу: г. Саратов, 4-й Соликамский проезд, д. 6А; а также по проектированию установки прибора учета расхода электроэнергии. | Согласно техническому заданию | 876 | усл.ед | 1 | 63000000000 | Саратовская обл. | 112055.39 | 02.2023 | 04.2023 | Закупка у единственного поставщика (пп.2.1.22 п.2.1 р.2 гл.17 ПоЗ) | нет | да | нет
4.19 | 35.12.2 | 35.12.10.120 | 165 Заключение договора на выполнение проектно-изыскательских работ по проектированию новой КТП по адресу: г. Саратов, пос. Елшанка, ул. Мещановка, №1; проектирование строительства ВЛЗ-10 кВ от опоры №1-00/1 ВЛ-10 кВ ТП-1975 (I) – ТП-493 до новой КТП; а также по проектированию установки прибора учета расхода электроэнергии. | Согласно техническому заданию | 876 | усл.ед | 1 | 63000000000 | Саратовская обл. | 430185.16 | 02.2023 | 03.2023 | Закупка у единственного поставщика (пп.2.1.22 п.2.1 р.2 гл.17 ПоЗ) | нет | да | нет
4.20 | 35.12.2 | 35.12.10.120 | 166 Заключение договора на выполнение проектно-изыскательских работ по установке ШРС1-57УЗ на границе земельного участка по адресу: г. Саратов, СНТ «Подшипниковец», уч.199 и прокладке КЛ-0,4 кВ от от РУ-0,4 кВ ТП-556 до вновь установленного ШРС на границе земельного участка по адресу: г. Саратов, СНТ «Подшипниковец», уч.199. Установка прибора учета расхода электроэнергии. | Согласно техническому заданию | 876 | усл.ед | 1 | 63000000000 | Саратовская обл. | 138455.27 | 02.2023 | 04.2023 | Закупка у единственного поставщика (пп.2.1.22 п.2.1 р.2 гл.17 ПоЗ) | нет | да | нет
4.21 | 35.12.2 | 35.12.10.120 | 167 Заключение договора на выполнение проектно-изыскательских работ по проектированию новой комплектной трансформаторной подстанции (КТП) по адресу: г. Саратов, Московское шоссе; четырех кабельных линий 10 кВ от новой КТП до соединения с кабелями 10 кВ направления «РП-Московский-I – ТП-1683» и «РП-Московский-II – ТП-1994». Установка прибора учета расхода электроэнергии. | Согласно техническому заданию | 876 | усл.ед | 1 | 63000000000 | Саратовская обл. | 597502.91 | 02.2023 | 02.2023 | Закупка у единственного поставщика (пп.2.1.22 п.2.1 р.2 гл.17 ПоЗ) | нет | да | нет
4.22 | 35.12.2 | 35.12.10.120 | 168 Заключение договора на выполнение проектно-изыскательских работ по проектированию строительства воздушной линии 0,4 кВ от новой КТП до объекта заявителя по адресу: г. Саратов, п. Калашниково, 3А и строительства кабельной линии 0,4 кВ от новой КТП на пунктовую опору ВЛИ-0,4 кВ; а также по проектированию установки прибора учета расхода электроэнергии. | Согласно техническому заданию | 876 | усл.ед | 1 | 63000000000 | Саратовская обл. | 145722.35 | 02.2023 | 04.2023 | Закупка у единственного поставщика (пп.2.1.22 п.2.1 р.2 гл.17 ПоЗ) | нет | да | нет
4.23 | 35.12.2 | 35.12.10.120 | 169 Заключение договора на выполнение проектно-изыскательских работ по проектированию установки ШРС-1-57/1 у дома №77 по ул. Челюскинцев и по проектированию прокладки кабельно-воздушной сети от ШРС№3 ТП-128 до нового ШРС; а также по проектированию установки прибора учета расхода электроэнергии. | Согласно техническому заданию | 876 | усл.ед | 1 | 63000000000 | Саратовская обл. | 124089.45 | 02.2023 | 05.2023 | Закупка у единственного поставщика (пп.2.1.22 п.2.1 р.2 гл.17 ПоЗ) | нет | да | нет
4.24 | 35.12.2 | 35.12.10.120 | 170 Заключение договора на выполнение строительно-монтажных работ по строительству воздушной линия 0,4 кВ от ТП-211 до границы земельного участка по адресу: г. Саратов, ул. Байкальская, 58; а также по установке прибора учета расхода электроэнергии. | Согласно техническому заданию | 796 | шт. | 1; 1 | 63000000000 | Саратовская обл. | 360271.39 | 02.2023 | 03.2023 | Закупка у единственного поставщика (пп.2.1.22 п.2.1 р.2 гл.17 ПоЗ) | нет | да | нет
4.25 | 35.12.2 | 35.12.10.120 | 171 Заключение договора на выполнение строительно-монтажных работ по реконструкции воздушной линии 0,4 кВ РП-Питомник до опоры у границы земельного участка по адресу: г. Саратов, 1-й Апрельский проезд, д. 4; а также по монтажу прибора учета расхода электроэнергии. | Согласно техническому заданию | 796 | шт. | 1; 1 | 63000000000 | Саратовская обл. | 763337.1 | 02.2023 | 03.2023 | Закупка у единственного поставщика (пп.2.1.22 п.2.1 р.2 гл.17 ПоЗ) | нет | да | нет
4.26 | 35.12.2 | 35.12.10.120 | 172 Заключение договора на выполнение строительно-монтажных работ по реконструкции воздушной линии 0,4 кВ от РП-Ново-Астраханский, проходящий по улицам 1-я Пионерская и 1-я Нагорная в г. Саратове. Установка прибора учета расхода электроэнергии. | Согласно техническому заданию | 796 | шт. | 1; 1 | 63000000000 | Саратовская обл. | 137893.76 | 02.2023 | 03.2023 | Закупка у единственного поставщика (пп.2.1.22 п.2.1 р.2 гл.17 ПоЗ) | нет | да | нет
4.27 | 35.12.2 | 35.12.10.120 | 173 Заключение договора на выполнение строительно-монтажных работ по строительству и реконструкции воздушной линии 0,4 кВ от ТП-1067 до границы земельного участка по адресу: г. Саратов, п. Н.Есиповка, СНТ «Восход-САЗ», уч.28. Установка прибора учета расхода электроэнергии. | Согласно техническому заданию | 796 | шт. | 1; 1 | 63000000000 | Саратовская обл. | 878561.67 | 02.2023 | 04.2023 | Закупка у единственного поставщика (пп.2.1.22 п.2.1 р.2 гл.17 ПоЗ) | нет | да | нет
4.28 | 35.12.2 | 35.12.10.120 | 179 Заключение договора на выполнение строительно-монтажных работ по монтажу оборудования в ТП-985 по адресу: г. Саратов, ул. Ипподромная, ж/к «Городские просторы» (1-я жилая группа), а также по установке приборов учета расхода электроэнергии и трансформаторов тока. | Согласно техническому заданию | 796 | шт. | 1; 4 | 63000000000 | Саратовская обл. | 2220067.41 | 02.2023 | 05.2023 | Закупка у единственного поставщика (пп.2.1.22 п.2.1 р.2 гл.17 ПоЗ) | нет | да | нет
4.29 | 35.12.2 | 35.12.10.120 | 180 Заключение договора на выполнение проектно-изыскательских работ по строительству 2КЛ-0,4 кВ от ТП-129 до жилого дома по адресу: г. Саратов, ул. Тулупная, 20, 22. | Согласно техническому заданию | 876 | усл.ед | 1 | 63000000000 | Саратовская обл. | 229032.13 | 02.2023 | 07.2023 | Закупка у единственного поставщика (пп.2.1.22 п.2.1 р.2 гл.17 ПоЗ) | нет | да | нет
4.30 | 35.12.2 | 35.12.10.120 | 181 Заключение договора на выполнение проектно-изыскательских работ по строительству трассы кабельной линии 0,4 кВ от ТП-1203 до жилого дома по адресу: г. Саратов, ул. Алексеевская, д.22/26. Установка прибора учета расхода электроэнергии. | Согласно техническому заданию | 876 | усл.ед | 1 | 63000000000 | Саратовская обл. | 126416.24 | 02.2023 | 04.2023 | Закупка у единственного поставщика (пп.2.1.22 п.2.1 р.2 гл.17 ПоЗ) | нет | да | нет
4.31 | 35.12.2 | 35.12.10.120 | 182 Заключение договора на выполнение строительно-монтажных работ по строительству воздушной линии 0,4 кВ от КТП-690 до границы земельного участка по адресу: г. Саратов, 4-й Заовражный проезд, №6. Установка прибора учета расхода электроэнергии. | Согласно техническому заданию | 796 | шт. | 1; 1 | 63000000000 | Саратовская обл. | 123846.49 | 02.2023 | 02.2023 | Закупка у единственного поставщика (пп.2.1.22 п.2.1 р.2 гл.17 ПоЗ) | нет | да | нет
4.32 | 35.12.2 | 35.12.10.120 | 183 Заключение договора на выполнение строительно-монтажных работ по реконструкции ТП-790 по адресу: г. Саратов, 2-й Аптечный проезд, 11, а также по установке приборов учета расхода электроэнергии. | Согласно техническому заданию | 796 | шт. | 1; 3 | 63000000000 | Саратовская обл. | 912844.23 | 02.2023 | 02.2023 | Закупка у единственного поставщика (пп.2.1.22 п.2.1 р.2 гл.17 ПоЗ) | нет | да | нет
4.33 | 35.12.2 | 35.12.10.120 | 190 Заключение договора на выполнение строительно-монтажных работ по реконструкции воздушной линии 0,4кВ от КТП-420 до границы земельного участка по адресу: г. Саратов, ул. им. И.С. Кутякова, д. 38. Установка прибора учета расхода электроэнергии. | Согласно техническому заданию | 796 | шт. | 1; 1 | 63000000000 | Саратовская обл. | 259776.45 | 02.2023 | 07.2023 | Закупка у единственного поставщика (пп.2.1.22 п.2.1 р.2 гл.17 ПоЗ) | нет | да | нет
4.34 | 35.12.2 | 35.12.10.120 | 191 Заключение договора на выполнение строительно-монтажных работ по реконструкции ТП-1064 по адресу: г. Саратов, проспект Строителей, 6-8А / угол ул. Центральная; по монтажу оборудования РУ-10 кВ в новой КТП по адресу: г. Саратов, проспект Строителей, 1; по строительству 2КЛ-10 кВ от новой КТП по адресу: г. Саратов, проспект Строителей, 1 до ТП-1064 по адресу: г. Саратов, проспект Строителей, 6-8А / угол ул. Центральная; а также по установке прибора учета расхода электроэнергии. | Согласно техническому заданию | 796 | шт. | 1; 1; 2; 1 | 63000000000 | Саратовская обл. | 3436061.74 | 02.2023 | 03.2023 | Закупка у единственного поставщика (пп.2.1.22 п.2.1 р.2 гл.17 ПоЗ) | нет | да | нет
4.35 | 35.12.2 | 35.12.10.120 | 192 Заключение договора на выполнение строительно-монтажных работ по установке новой КТП по адресу: г. Саратов, 9-й Сиреневый пр-д; по строительству 2КЛ-6 кВ от новой КТП до соединения с кабелем 6 кВ направления «ТП-1067 – ТП-2009»; а также по установке приборов учета расхода электроэнергии. | Согласно техническому заданию | 796 | шт. | 1; 2; 2 | 63000000000 | Саратовская обл. | 5143949.69 | 02.2023 | 04.2023 | Закупка у единственного поставщика (пп.2.1.22 п.2.1 р.2 гл.17 ПоЗ) | нет | да | нет
4.36 | 35.12.2 | 35.12.10.120 | 193 Заключение договора на выполнение строительно-монтажных работ по реконструкции воздушной линии 0,4 кВ ТП-347; а также по монтажу прибора учета расхода электроэнергии. | Согласно техническому заданию | 796 | шт. | 1; 1 | 63000000000 | Саратовская обл. | 161941.89 | 02.2023 | 02.2023 | Закупка у единственного поставщика (пп.2.1.22 п.2.1 р.2 гл.17 ПоЗ) | нет | да | нет
4.37 | 35.12.2 | 35.12.10.120 | 194 Заключение договора на выполнение проектно-изыскательских работ по строительству новой ТП№21 (по г.п.) по адресу: г. Саратов, Ленинский район, ул. им. Виктора Аржаного, ул. им.Евгения Долгина, 8 с установкой трансформаторов необходимой мощности и монтажом комплекта оборудования РУ-10 кВ и РУ-0,4 кВ. По проектированию четырех кабелей 10 кВ, сечением 3х150 мм2, с бумажной изоляцией, от новой ТП№21 (по г.п.) до соединения с кабелями направления: ТП -892 - ТП – 985 (Iс.ш. и IIс.ш.), протяженностью ориентировочно 4х70 метров (точные расстояния определить проектной документацией). А также по проектированию прокладки кабелей 0,4 кВ, сечением до 200 мм2, с изоляцией из сшитого полиэтилена, от разных секций шин РУ-0,4 кВ новой ТП№21 (по г.п.) до ВРУ ж/д №7, ВРУ ж/д №8. | Согласно техническому заданию | 876 | усл.ед | 1 | 63000000000 | Саратовская обл. | 2151733.11 | 02.2023 | 07.2023 | Закупка у единственного поставщика (пп.2.1.22 п.2.1 р.2 гл.17 ПоЗ) | нет | да | нет
4.38 | 35.12.2 | 35.12.10.120 | 195 Заключение договора на выполнение проектно-изыскательских работ по строительству новой ТП№22 (по г.п.) по адресу: г. Саратов, Ленинский район, ул. им. Евгения Долгина, 6, с установкой трансформаторов, монтажом комплекта оборудования РУ-10 кВ и РУ-0,4 кВ. По проектированию четырех кабелей 10 кВ, сечением 3х150 мм2, с бумажной изоляцией, от новой ТП№22 (по г.п.) до соединения с ранее запроектированными кабелями направления: ТП №24 (по генплану) - ТП – 985 (Iс.ш. и IIс.ш.) А также по проектированию прокладки кабелей 0,4 кВ, сечением до 200 мм2, с изоляцией из сшитого полиэтилена, от разных секций шин РУ-0,4 кВ новой ТП№22 (по г.п.) до: ВРУ ж/д №9. | Согласно техническому заданию | 876 | усл.ед | 1 | 63000000000 | Саратовская обл. | 1295937.42 | 02.2023 | 07.2023 | Закупка у единственного поставщика (пп.2.1.22 п.2.1 р.2 гл.17 ПоЗ) | нет | да | нет
4.39 | 35.12.2 | 35.12.10.120 | 196 Заключение договора на выполнение строительно-монтажных работ по строительству ВЛИ-0,4 кВ от ТП-426 (Л-3) до границы земельного участка по адресу: г. Саратов, ул. Фильтровая, д.1, ГСК «Ветеранов Отечественной войны и труда», гараж №4; а также по монтажу прибора учета расхода электроэнергии. | Согласно техническому заданию | 796 | шт. | 1; 1 | 63000000000 | Саратовская обл. | 203189.65 | 02.2023 | 02.2023 | Закупка у единственного поставщика (пп.2.1.22 п.2.1 р.2 гл.17 ПоЗ) | нет | да | нет
4.40 | 35.12.2 | 35.12.10.120 | 197 Заключение договора на выполнение строительно-монтажных работ по строительству ВЛИ-0,4 кВ от ТП-206 (Л-2) направления «ВЛ к ул. Утесная» до границы земельного участка по адресу: г. Саратов, ул. Чкалова В.П., б/н; а также по монтажу прибора учета расхода электроэнергии. | Согласно техническому заданию | 796 | шт. | 1; 1 | 63000000000 | Саратовская обл. | 133335.38 | 02.2023 | 02.2023 | Закупка у единственного поставщика (пп.2.1.22 п.2.1 р.2 гл.17 ПоЗ) | нет | да | нет
4.41 | 35.12.2 | 35.12.10.120 | 198 Заключение договора на выполнение строительно-монтажных работ по строительству воздушной линии 0,4кВ от ТП-992 до границы земельного участка по адресу: г. Саратов, 8-я Дачная, ул. 7-я Зеленогорская, б/н. Установка прибора учета расхода электроэнергии. | Согласно техническому заданию | 796 | шт. | 1; 1 | 63000000000 | Саратовская обл. | 374823.16 | 02.2023 | 02.2023 | Закупка у единственного поставщика (пп.2.1.22 п.2.1 р.2 гл.17 ПоЗ) | нет | да | нет
4.42 | 35.12.2 | 35.12.10.120 | 199 Заключение договора на выполнение строительно-монтажных работ по строительству воздушной линии 0,4кВ от ТП-426 (Л-2) до границы земельного участка по адресу: г. Саратов, ул. Фильтровая, д.1, ГСК «Ветеранов Отечественной войны и труда», гараж №58. Установка прибора учета расхода электроэнергии. | Согласно техническому заданию | 796 | шт. | 1; 1 | 63000000000 | Саратовская обл. | 389860.09 | 02.2023 | 02.2023 | Закупка у единственного поставщика (пп.2.1.22 п.2.1 р.2 гл.17 ПоЗ) | нет | да | нет
4.43 | 35.12.2 | 35.12.10.120 | 200 Заключение договора на выполнение строительно-монтажных работ по строительству кабельно-воздушной линии 0,4 кВ ТП-1220 от РК на доме №31 до РК на доме №29 по ул. Большая Казачья. | Согласно техническому заданию | 796 | шт. | 1 | 63000000000 | Саратовская обл. | 132827.66 | 02.2023 | 02.2023 | Закупка у единственного поставщика (пп.2.1.22 п.2.1 р.2 гл.17 ПоЗ) | нет | да | нет
4.44 | 35.12.2 | 35.12.10.120 | 201 Заключение договора на выполнение проектно-изыскательских работ по проектированию строительства трансформаторной подстанция (ТП№15) по адресу: г. Саратов, Кировский район, жилой район «Солнечный-2», микрорайон №11 (1-я жилая группа); по проектированию прокладки кабельных линий 10 кВ от новой ТП№15 (по г.п.) до ТП№19 (по г.п.); по проектированию кабельных линий 0,4 кВ от новой ТП№15 (по г.п.) до жилого дома №11 (по г.п.) и жилого дома №10 (по г.п). | Согласно техническому заданию | 876 | усл.ед | 1 | 63000000000 | Саратовская обл. | 2389462.11 | 03.2023 | 08.2023 | Закупка у единственного поставщика (пп.2.1.22 п.2.1 р.2 гл.17 ПоЗ) | нет | да | нет
4.45 | 35.12.2 | 35.12.10.120 | 202 Заключение договора на выполнение проектно-изыскательских работ по проектированию строительства новой ТП№19 (по г.п.) по адресу: г. Саратов, Кировский район, жилой район «Солнечный-2», микрорайон №11 (1-я жилая группа), а также по проектированию кабельных линий 10 кВ от ТП-881 до ТП-19 (по г.п.), и кабельных линий 0,4 кВ от новой ТП№19 (по г.п.) до жилого дома №11 (б/с А, Б) и жилого дома №12 (б/с А, Б). | Согласно техническому заданию | 876 | усл.ед | 1 | 63000000000 | Саратовская обл. | 2422902.39 | 03.2023 | 08.2023 | Закупка у единственного поставщика (пп.2.1.22 п.2.1 р.2 гл.17 ПоЗ) | нет | да | нет
4.46 | 35.12.2 | 35.12.10.120 | 203 Заключение договора на выполнение инженерно – геодезических работ и работ по согласованию ранее выполненной рабочей документации: шифр 07-21-73ЭС «6КЛ -6кВ до новой ТП. Реконструкция ТП – 963. Реконструкция ТП -1608. Установка в новой ТП комплекта оборудования РУ -6кВ по адресу: г. Саратов, пл. Привокзальная, 1». | Согласно техническому заданию | 876 | усл.ед | 1 | 63000000000 | Саратовская обл. | 118728.76 | 03.2023 | 08.2023 | Закупка у единственного поставщика (пп.2.1.22 п.2.1 р.2 гл.17 ПоЗ) | нет | да | нет
4.47 | 35.12.2 | 35.12.10.120 | 206 Заключение договора на выполнение строительно-монтажных работ по реконструкции воздушной линии 0,4кВ от ТП-736 до границы земельного участка объекта заявителя с кадастровым номером 64:48:010140:1955 по адресу: г. Саратов, совхоз «Комбайн», б/н. Установка прибора учета расхода электроэнергии. | Согласно техническому заданию | 796 | шт. | 1; 1 | 63000000000 | Саратовская обл. | 291749.9 | 02.2023 | 03.2023 | Закупка у единственного поставщика (пп.2.1.22 п.2.1 р.2 гл.17 ПоЗ) | нет | да | нет
4.48 | 35.12.2 | 35.12.10.120 | 207 Заключение договора на выполнение строительно-монтажных работ по реконструкции воздушной линии 0,4 кВ от РП-Обуховский до границы земельного участка по адресу: г. Саратов, ул. Мичурина И.В., 180/31; а также по монтажу прибора учета расхода электроэнергии. | Согласно техническому заданию | 796 | шт. | 1; 1 | 63000000000 | Саратовская обл. | 181040.89 | 03.2023 | 03.2023 | Закупка у единственного поставщика (пп.2.1.22 п.2.1 р.2 гл.17 ПоЗ) | нет | да | нет
4.49 | 35.12.2 | 35.12.10.120 | 218 Заключение договора на выполнение проектно-изыскательских работ по проектированию строительства ВЛИ-0,4 кВ от КТП-410 (Л-1) до границы земельного участка заявителя по адресу: г. Саратов, 2-й Медовый проезд, 32, а также по проектированию установки прибора учета расхода электроэнергии. | Согласно техническому заданию | 876 | усл.ед | 1 | 63000000000 | Саратовская обл. | 105315.94 | 03.2023 | 05.2023 | Закупка у единственного поставщика (пп.2.1.22 п.2.1 р.2 гл.17 ПоЗ) | нет | да | нет
4.50 | 35.12.2 | 35.12.10.120 | 219 Заключение договора на выполнение проектно-изыскательских работ по проектированию прокладки кабельных линий от ТП-1148 до жилого дома по адресу: г. Саратов, Заводской район, Ново-Крекингский проезд, 2А, а также по проектированию установки прибора учета расхода электроэнергии. | Согласно техническому заданию | 876 | усл.ед | 1 | 63000000000 | Саратовская обл. | 527894.1 | 03.2023 | 07.2023 | Закупка у единственного поставщика (пп.2.1.22 п.2.1 р.2 гл.17 ПоЗ) | нет | да | нет
4.51 | 35.12.2 | 35.12.10.120 | 220 Заключение договора на выполнение строительно-монтажных работ по реконструкции ТП-271 по адресу: г. Саратов, ул. Клочкова, 79; а также по монтажу прибора учета расхода электроэнергии. | Согласно техническому заданию | 796 | шт. | 1; 1 | 63000000000 | Саратовская обл. | 116813.78 | 03.2023 | 05.2023 | Закупка у единственного поставщика (пп.2.1.22 п.2.1 р.2 гл.17 ПоЗ) | нет | да | нет
4.52 | 35.12.2 | 35.12.10.120 | 221 Заключение договора на выполнение строительно-монтажных работ по строительству кабельной линии 0,4 кВ от ТП-568 до нового ЩУ-0,4 кВ; а также по монтажу прибора учета расхода электроэнергии. | Согласно техническому заданию | 796 | шт. | 1; 1 | 63000000000 | Саратовская обл. | 247617.77 | 03.2023 | 05.2023 | Закупка у единственного поставщика (пп.2.1.22 п.2.1 р.2 гл.17 ПоЗ) | нет | да | нет
4.53 | 35.12.2 | 35.12.10.120 | 225 Заключение договора на выполнение проектно-изыскательских работ по проектированию строительства воздушной линии от ТП-57 до границы земельного участка по адресу: г. Саратов, ул. Большая Горная, б/н и воздушной линии 0,4 кВ от ТП-90 до границы земельного участка по адресу: г. Саратов, ул. Большая Горная, б/н; а также по проектированию установки прибора учета расхода электроэнергии. | Согласно техническому заданию | 876 | усл.ед | 1 | 63000000000 | Саратовская обл. | 155638.61 | 03.2023 | 07.2023 | Закупка у единственного поставщика (пп.2.1.22 п.2.1 р.2 гл.17 ПоЗ) | нет | да | нет
4.54 | 35.12.2 | 35.12.10.120 | 226 Заключение договора на выполнение строительно-монтажных работ по установке новой КТП по адресу: г. Саратов, ул. Ипподромная, 13; по строительству кабельной линии КЛ-10 кВ от новой КТП до ТП-522; по реконструкции ТП-522 по адресу: г. Саратов, ул. ул. Ипподромная, 13; а также по установке приборов учета расхода электроэнергии. | Согласно техническому заданию | 796 | шт. | 1; 2; 1; 2 | 63000000000 | Саратовская обл. | 3699442.21 | 03.2023 | 04.2023 | Закупка у единственного поставщика (пп.2.1.22 п.2.1 р.2 гл.17 ПоЗ) | нет | да | нет
4.55 | 35.12.2 | 35.12.10.120 | 227 Заключение договора на выполнение проектно-изыскательских работ по проектированию строительства воздушной линии 0,4 кВ от ТП-225 (Л-2) до границы земельного участка по адресу: г. Саратов, жилой район «Мирный», ул. Новоржевская,; а также по проектированию установки прибора учета расхода электроэнергии. | Согласно техническому заданию | 876 | усл.ед | 1 | 63000000000 | Саратовская обл. | 159569.77 | 03.2023 | 06.2023 | Закупка у единственного поставщика (пп.2.1.22 п.2.1 р.2 гл.17 ПоЗ) | нет | да | нет
4.56 | 35.12.2 | 35.12.10.120 | 228 Заключение договора на выполнение проектно-изыскательских работ по проектированию строительства воздушной линии 0,4 кВ от ТП-781 до границы земельного участка по адресу: г. Саратов, Ново-Астраханское шоссе, б/н; а также по проектированию установки прибора учета расхода электроэнергии. | Согласно техническому заданию | 876 | усл.ед | 1 | 63000000000 | Саратовская обл. | 124322.77 | 03.2023 | 06.2023 | Закупка у единственного поставщика (пп.2.1.22 п.2.1 р.2 гл.17 ПоЗ) | нет | да | нет
4.57 | 35.12.2 | 35.12.10.120 | 229 Заключение договора на выполнение проектно-изыскательских работ по проектированию строительства воздушной линии 0,4 кВ от ТП-725 (Л-3) до границы земельного участка по адресу: г. Саратов, 2-й Мирный посёлок, б/н; а также по проектированию установки прибора учета расхода электроэнергии. | Согласно техническому заданию | 876 | усл.ед | 1 | 63000000000 | Саратовская обл. | 112647.61 | 03.2023 | 06.2023 | Закупка у единственного поставщика (пп.2.1.22 п.2.1 р.2 гл.17 ПоЗ) | нет | да | нет
4.58 | 35.12.2 | 35.12.10.120 | 231 Заключение договора на выполнение строительно-монтажных работ по строительству новой ТП-15 по (ген. плану) для электроснабжения многоэтажных жилых домов №11 (б/с В) и №10 (б/с А, Б, В) по генплану со встроенно-пристроенными помещениями по адресу: г. Саратов, Кировский район, жилой район «Солнечный-2», микрорайон 11 (1-я жилая группа) на земельных участках с кадастровыми номерами 64:48:030101:16177, 64:48:030101:16180. | Согласно техническому заданию | 796 | шт. | 1 | 63000000000 | Саратовская обл. | 3110003.02 | 03.2023 | 04.2023 | Закупка у единственного поставщика (пп.2.1.22 п.2.1 р.2 гл.17 ПоЗ) | нет | да | нет
4.59 | 35.12.2 | 35.12.10.120 | 232 Заключение договора на выполнение строительно-монтажных работ по строительству новой ТП для электроснабжения многоэтажных жилых домов №12 (б/с А, Б) и №11 (б/с А, Б) со встроено-пристроенными помещениями по адресу: г. Саратов, Кировский район, жилой район «Солнечный-2», микрорайон №11 (1-я жилая группа), на земельных участках с кадастровыми номерами 64:48:030101:16176 и 64:48:030101:16177. | Согласно техническому заданию | 796 | шт. | 1 | 63000000000 | Саратовская обл. | 3110003.02 | 03.2023 | 04.2023 | Закупка у единственного поставщика (пп.2.1.22 п.2.1 р.2 гл.17 ПоЗ) | нет | да | нет
4.60 | 35.12.2 | 35.12.10.120 | 233 Заключение договора на выполнение строительно-монтажных работ по строительству новой ТП для электроснабжения многоквартирных жилых домов №1 и №2 в том числе со встроено-пристроенными помещениями по адресу: г. Саратов, 2-й Совхозный проезд, б/н на земельных участках с кадастровыми номерами 64:48:020409:26 и 64:48:020709:2345. | Согласно техническому заданию | 796 | шт. | 1 | 63000000000 | Саратовская обл. | 3109794.2 | 03.2023 | 04.2023 | Закупка у единственного поставщика (пп.2.1.22 п.2.1 р.2 гл.17 ПоЗ) | нет | да | нет
4.61 | 35.12.2 | 35.12.10.120 | 234 Заключение договора на выполнение проектно-изыскательских работ по проектированию кабельных линий 10 кВ от новой ТП до ТП-1254, от новой ТП до РП-Химический, кабельных линий 0,4 кВ от новой ТП до жилого дома №1 и жилого дома №2 по адресу: г. Саратов, 2-й Совхозный проезд, б/н. и связанной с кабельными линиями трансформаторной подстанции по адресу: г. Саратов, 2-й Совхозный проезд, б/н. | Согласно техническому заданию | 876 | усл.ед | 1 | 63000000000 | Саратовская обл. | 1511546.14 | 03.2023 | 04.2023 | Закупка у единственного поставщика (пп.2.1.22 п.2.1 р.2 гл.17 ПоЗ) | нет | да | нет
4.62 | 35.12.2 | 35.12.10.120 | 235 Заключение договора на выполнение проектно-изыскательских работ по проектированию строительства новой комплектной трансформаторной подстанции (КТП) по адресу: г. Саратов, Сокурский тракт, б/н; кабельных линий 10 кВ от новой КТП до КТП-987. Установка прибора учета расхода электроэнергии. | Согласно техническому заданию | 876 | усл.ед | 1 | 63000000000 | Саратовская обл. | 347883.92 | 03.2023 | 05.2023 | Закупка у единственного поставщика (пп.2.1.22 п.2.1 р.2 гл.17 ПоЗ) | нет | да | нет
4.63 | 35.12.2 | 35.12.10.120 | 236 Заключение договора на выполнение строительно-монтажных работ по строительству новой КТП по адресу: г. Саратов, ул. 1-я Выселочная, 34; по строительству трассы КЛ-6 кВ РУ-6 кВ новой КТП по адресу: г. Саратов, ул. 1-я Выселочная, 34 до РУ-6 кВ ТП-457; по строительству трассы КЛ-6 кВ от РУ-6 кВ новой КТП по адресу: г. Саратов, ул. 1-я Выселочная, 34 до соединения с существующим кабелем в направлении к ТП-1536. Установка приборов учета расхода электроэнергии. | Согласно техническому заданию | 796 | шт. | 1; 1; 1; 2 | 63000000000 | Саратовская обл. | 5186440.22 | 03.2023 | 05.2023 | Закупка у единственного поставщика (пп.2.1.22 п.2.1 р.2 гл.17 ПоЗ) | нет | да | нет
4.64 | 35.12.2 | 35.12.10.120 | 237 Заключение договора на выполнение строительно-монтажных работ по реконструкции ТП-1216 по адресу: г. Саратов, ул. Техническая. Строительство трассы 2КЛ-10 кВ от ТП-1216 по адресу: г. Саратов, ул. Техническая до РУ-10 кВ новой КТП по адресу: г. Саратов, пр. 50 лет Октября, 108. | Согласно техническому заданию | 796 | шт. | 1; 2 | 63000000000 | Саратовская обл. | 6434896.66 | 03.2023 | 04.2023 | Закупка у единственного поставщика (пп.2.1.22 п.2.1 р.2 гл.17 ПоЗ) | нет | да | нет
4.65 | 35.12.2 | 35.12.10.120 | 254 Заключение договора на выполнение строительно-монтажных работ по строительству реконструкции ТП-1071 по адресу: г. Саратов, ул. Дружбы, а также кабельно-воздушной линии 0,4 кВ от ТП-1071 до границы земельного участка объекта заявителя по адресу: г. Саратов, Кировский район, ул. Земляная, 7, ГСК «Снайпер-82», гараж №34. Установка прибора учета расхода электроэнергии. | Согласно техническому заданию | 796 | шт. | 1; 1; 1 | 63000000000 | Саратовская обл. | 800703.48 | 03.2023 | 04.2023 | Закупка у единственного поставщика (пп.2.1.22 п.2.1 р.2 гл.17 ПоЗ) | нет | да | нет
4.66 | 35.12.2 | 35.12.10.120 | 255 Заключение договора на выполнение проектно-изыскательских работ по строительству кабельных линий 0,4 кВ от РП-Станционный до ЦТП по адресу: г. Саратов, ул. Астраханская, 40. Установка приборов учета расхода электроэнергии. | Согласно техническому заданию | 876 | усл.ед | 1 | 63000000000 | Саратовская обл. | 258429.19 | 03.2023 | 06.2023 | Закупка у единственного поставщика (пп.2.1.22 п.2.1 р.2 гл.17 ПоЗ) | нет | да | нет
4.67 | 35.12.2 | 35.12.10.120 | 256 Заключение договора на выполнение строительно-монтажных работ по строительству воздушной линии 0,4 кВ от ТП-92 до границы земельного участка по адресу: г. Саратов, ул. им. Зарубина В.С., 170 О. и прокладки кабельной линии 0,4 кВ от ТП-92 на пунктовую опору новой ВЛИ-0,4 кВ. Установка прибора учета расхода электроэнергии. | Согласно техническому заданию | 796 | шт. | 1; 1; 1 | 63000000000 | Саратовская обл. | 424592.41 | 04.2023 | 05.2023 | Закупка у единственного поставщика (пп.2.1.22 п.2.1 р.2 гл.17 ПоЗ) | нет | да | нет
4.68 | 35.12.2 | 35.12.10.120 | 266 Заключение договора на выполнение строительно-монтажных работ по реконструкции кабельной линии 0,4кВ ТП-360 от РК №1 по ул. им. И, В. Мичурина, 75 до РК №2 по ул. им. И. В. Мичурина, 71. Установка прибора учета расхода электроэнергии. | Согласно техническому заданию | 796 | шт. | 1; 1 | 63000000000 | Саратовская обл. | 103813.77 | 04.2023 | 05.2023 | Закупка у единственного поставщика (пп.2.1.22 п.2.1 р.2 гл.17 ПоЗ) | нет | да | нет
4.69 | 35.12.2 | 35.12.10.120 | 267 Заключение договора на выполнение строительно-монтажных работ по строительству воздушной линии 0,4 кВ (Л-3) от ТП-657 до границы земельного участка по адресу: г. Саратов, совхоз «Комбайн», д. 38. Установка прибора учета расхода электроэнергии. | Согласно техническому заданию | 796 | шт. | 1; 1 | 63000000000 | Саратовская обл. | 288584.13 | 04.2023 | 04.2023 | Закупка у единственного поставщика (пп.2.1.22 п.2.1 р.2 гл.17 ПоЗ) | нет | да | нет
4.70 | 35.12.2 | 35.12.10.120 | 268 Заключение договора на выполнение проектно-изыскательских работ по проектированию строительства кабельно-воздушной линии 0,4 кВ от ШРС№2/ТП-216 до границы земельного участка по адресу: г. Саратов, ул. Высокая, д. 22А, ГСК «Приволжский», литер Г, гаражный бокс №11/12. Установка прибора учета расхода электроэнергии. | Согласно техническому заданию | 876 | усл.ед | 1 | 63000000000 | Саратовская обл. | 161094.8 | 04.2023 | 04.2023 | Закупка у единственного поставщика (пп.2.1.22 п.2.1 р.2 гл.17 ПоЗ) | нет | да | нет
4.71 | 35.12.2 | 35.12.10.120 | 269 Заключение договора на выполнение проектно-изыскательских работ по строительству 2КЛ-0,4 кВ от ТП- 750 до магазина по адресу: г. Саратов, ул. Техническая. б/н. установка прибора учета эл. энергии. | Согласно техническому заданию | 876 | усл.ед | 1 | 63000000000 | Саратовская обл. | 341291.99 | 04.2023 | 04.2023 | Закупка у единственного поставщика (пп.2.1.22 п.2.1 р.2 гл.17 ПоЗ) | нет | да | нет
4.72 | 35.12.2 | 35.12.10.120 | 270 Заключение договора на выполнение строительно-монтажных работ по строительству воздушной линии 0,4 кВ от ТП-1656 до границы земельного участка по адресу: г. Саратов, Смирновское ущелье, 54; а также по монтажу прибора учета расхода электроэнергии. | Согласно техническому заданию | 796 | шт. | 1; 1 | 63000000000 | Саратовская обл. | 104332.64 | 04.2023 | 04.2023 | Закупка у единственного поставщика (пп.2.1.22 п.2.1 р.2 гл.17 ПоЗ) | нет | да | нет
4.73 | 35.12.2 | 35.12.10.120 | 271 Заключение договора на выполнение строительно-монтажных работ по прокладке кабельной линия 0,4 кВ от ТП-833 на пунктовую опору; воздушной линии 0,4 кВ ТП-833 до границ земельных участков по адресу: Саратовская область, Саратовский район, на расстоянии 2,0 км юго-западнее пос. Расково, СНТ «Энергия», уч. №5, №6, №7, №57. Установка приборов учета расхода электроэнергии. | Согласно техническому заданию | 796 | шт. | 1; 3; 4 | 63000000000 | Саратовская обл. | 1465616.16 | 04.2023 | 04.2023 | Закупка у единственного поставщика (пп.2.1.22 п.2.1 р.2 гл.17 ПоЗ) | нет | да | нет
4.74 | 35.12.2 | 35.12.10.120 | 272 Заключение договора на выполнение проектно-изыскательских работ по проектированию новой КТП по адресу: г. Саратов, Ново-Астраханское шоссе. Строительство трассы 2КЛ-6 кВ от новой КТП до соединения с кабелем 6 кВ направления «ТП-1784 – КТП-2034». Установка прибора учета расхода электроэнергии. | Согласно техническому заданию | 876 | усл.ед | 1 | 63000000000 | Саратовская обл. | 385771.37 | 04.2023 | 06.2023 | Закупка у единственного поставщика (пп.2.1.22 п.2.1 р.2 гл.17 ПоЗ) | нет | да | нет
4.75 | 35.12.2 | 35.12.10.120 | 273 Заключение договора на выполнение строительно-монтажных работ по строительству кабельных линий 0,4 кВ от ТП-46 до ЦТП по адресу: г. Саратов, ул. Ново-Астраханская, 14. | Согласно техническому заданию | 796 | шт. | 1 | 63000000000 | Саратовская обл. | 1040002.72 | 04.2023 | 04.2023 | Закупка у единственного поставщика (пп.2.1.22 п.2.1 р.2 гл.17 ПоЗ) | нет | да | нет
4.76 | 35.12.2 | 35.12.10.120 | 275 Заключение договора на выполнение проектно-изыскательских работ по строительству воздушной линии 0,4 кВ от ТП-824 до границ земельных участков по адресу: г. Саратов, ул. Журавлиная, 4 и по адресу: г. Саратов, 1-й Маханный пр., 1. Установка приборов учета расхода электроэнергии. | Согласно техническому заданию | 876 | усл.ед | 1 | 63000000000 | Саратовская обл. | 246852.88 | 04.2023 | 06.2023 | Закупка у единственного поставщика (пп.2.1.22 п.2.1 р.2 гл.17 ПоЗ) | нет | да | нет
4.77 | 35.12.2 | 35.12.10.120 | 276 Заключение договора на выполнение проектно-изыскательских работ по строительству воздушной линии 0,4 кВ от опоры №2-00/14 ТП-946 до границы земельного участка по адресу: г. Саратов, ул. Ивановская, д. 60. Установка прибора учета расхода электроэнергии. | Согласно техническому заданию | 876 | усл.ед | 1 | 63000000000 | Саратовская обл. | 125808.84 | 04.2023 | 06.2023 | Закупка у единственного поставщика (пп.2.1.22 п.2.1 р.2 гл.17 ПоЗ) | нет | да | нет
4.78 | 35.12.2 | 35.12.10.120 | 277 Заключение договора на выполнение проектно-изыскательских работ по проектированию строительства воздушной линии 0,4 кВ от КТП-839 до границы земельных участков с кадастровыми номерами 64:32:022604:730, 64:32:022604:729, 64:32:022604:732 по адресу: Саратовская область, Саратовский район, на расстоянии 1 км юго-западнее пос. Расково и по проектированию строительства 2-х кабелей 0,4 кВ от КТП-1488 на опору №1-00/5 ВЛИ-0,4 кВ (Л-1) ТП-839, а также по проектированию установки приборов учета расхода электроэнергии. | Согласно техническому заданию | 876 | усл.ед | 1 | 63000000000 | Саратовская обл. | 306705.85 | 04.2023 | 06.2023 | Закупка у единственного поставщика (пп.2.1.22 п.2.1 р.2 гл.17 ПоЗ) | нет | да | нет
4.79 | 35.12.2 | 35.12.10.120 | 278 Заключение договора на выполнение проектно-изыскательских работ по проектированию строительства воздушной линии 0,4 кВ от ТП-903 до границы земельного участка по адресу: г. Саратов, ул. Огородная, 184, а также по проектированию установки прибора учета расхода электроэнергии. | Согласно техническому заданию | 876 | усл.ед | 1 | 63000000000 | Саратовская обл. | 149085.38 | 04.2023 | 10.2023 | Закупка у единственного поставщика (пп.2.1.22 п.2.1 р.2 гл.17 ПоЗ) | нет | да | нет
4.80 | 35.12.2 | 35.12.10.120 | 279 Заключение договора на выполнение проектно-изыскательских работ по реконструкции ТП-931 по адресу: г. Саратов, Больничный проезд, 7, а также по строительству кабельных линий 0,4 кВ от ТП-931 до ВРУ№1, ВРУ№2 объекта заявителя по адресу: г. Саратов, ул. Брянская. | Согласно техническому заданию | 876 | усл.ед | 1 | 63000000000 | Саратовская обл. | 520068.44 | 04.2023 | 10.2023 | Закупка у единственного поставщика (пп.2.1.22 п.2.1 р.2 гл.17 ПоЗ) | нет | да | нет
4.81 | 35.12.2 | 35.12.10.120 | 280 Заключение договора на выполнение проектно-изыскательских работ по проектированию строительства воздушной линии 0,4 кВ от ТП-200 до границы земельного участка с кадастровым номером 64:48:040706:283 по адресу: г. Саратов, район 8-й Дачной и по проектированию строительства кабельной линии от ТП-200 на пунктовую опору новой ВЛИ-0,4 кВ, а также по проектированию установки прибора учета расхода электроэнергии. | Согласно техническому заданию | 876 | усл.ед | 1 | 63000000000 | Саратовская обл. | 101219.44 | 04.2023 | 07.2023 | Закупка у единственного поставщика (пп.2.1.22 п.2.1 р.2 гл.17 ПоЗ) | нет | да | нет
4.82 | 35.12.2 | 35.12.10.120 | 281 Заключение договора на выполнение проектно-изыскательских работ по проектированию реконструкции воздушной линии 0,4 кВ ТП-1230 и проектирование строительства воздушной линии 0,4 кВ от ТП-1230 до границы земельного участка по адресу: г. Саратов, ул. им. С.Ф. Тархова, возле дома №35, а также по проектированию установки прибора учета расхода элек-троэнергии. | Согласно техническому заданию | 876 | усл.ед | 1 | 63000000000 | Саратовская обл. | 114631.85 | 04.2023 | 07.2023 | Закупка у единственного поставщика (пп.2.1.22 п.2.1 р.2 гл.17 ПоЗ) | нет | да | нет
4.83 | 35.12.2 | 35.12.10.120 | 292 Заключение договора на выполнение строительно-монтажных работ по прокладке КЛ-0,4 кВ от РУ-0,4кВ ТП-1317 до опоры №1-00/15; по строительству ВЛИ-0,4 кВ от опоры №1-00/15 ВЛИ-0,4 кВ ТП-1317 до границы земельного участка по адресу: г. Саратов, ул. Вяземская; а также по установке приборов учета расхода электроэнергии. | Согласно техническому заданию | 796 | шт. | 1; 1; 1 | 63000000000 | Саратовская обл. | 865202.43 | 04.2023 | 08.2023 | Закупка у единственного поставщика (пп.2.1.22 п.2.1 р.2 гл.17 ПоЗ) | нет | да | нет
4.84 | 35.12.2 | 35.12.10.120 | 293 Заключение договора на выполнение строительно-монтажных работ по реконструкции ТП-1216 по адресу: г. Саратов, Техническая, а также по установке приборов учета расхода электроэнергии. | Согласно техническому заданию | 796 | шт. | 1; 4 | 63000000000 | Саратовская обл. | 2082993.7 | 04.2023 | 07.2023 | Закупка у единственного поставщика (пп.2.1.22 п.2.1 р.2 гл.17 ПоЗ) | нет | да | нет
4.85 | 35.12.2 | 35.12.10.120 | 294 Заключение договора на выполнение строительно-монтажных работ по установке ШРС1-57/1 по адресу: г. Саратов, ул. Астраханская, напротив дома №150, прокладке кабельной линии 0,4 кВ от ШРС№1/ТП-381 до нового ШРС. Установка приборов учета расхода электроэнергии. | Согласно техническому заданию | 796 | шт. | 1; 1; 2 | 63000000000 | Саратовская обл. | 1025322.15 | 04.2023 | 05.2023 | Закупка у единственного поставщика (пп.2.1.22 п.2.1 р.2 гл.17 ПоЗ) | нет | да | нет
4.86 | 35.12.2 | 35.12.10.120 | 302 Заключение договора на выполнение проектно-изыскательских работ по проектированию новой комплектной трансформаторной подстанции (КТП) по адресу: г. Саратов, Новосоколовогорский жилой район, б/н., 2-х кабельных линий 10 кВ от новой КТП до ТП-742. Установка прибора учета расхода электроэнергии. | Согласно техническому заданию | 876 | усл.ед | 1 | 63000000000 | Саратовская обл. | 480982.68 | 04.2023 | 07.2023 | Закупка у единственного поставщика (пп.2.1.22 п.2.1 р.2 гл.17 ПоЗ) | нет | да | нет
4.87 | 35.12.2 | 35.12.10.120 | 308 Заключение договора на выполнение строительно-монтажных работ по строительству КВЛ - 0,4 кВ от КТП до границы земельного участка по адресу: г. Саратов, Кумысная поляна, СНТ «Валентина», уч. 79, уч. №14. Установка прибора учета расхода электроэнергии. | Согласно техническому заданию | 796 | шт. | 1; 2 | 63000000000 | Саратовская обл. | 1212494.87 | 05.2023 | 05.2023 | Закупка у единственного поставщика (пп.2.1.22 п.2.1 р.2 гл.17 ПоЗ) | нет | да | нет
4.88 | 35.12.2 | 35.12.10.120 | 309 Заключение договора на выполнение строительно-монтажных работ по монтажу оборудования в РУ-6 кВ в КТП по адресу: г. Саратов, ул. 53-й Стрелковой дивизии, 6/9. Прокладки КЛ - 6 кВ от новой КТП по адресу: г. Саратов, ул. 53-й Стрелковой дивизии, 6/9 до соединения с кабелями 6кВ, направлений «ТП – 1466- ТП – 1748» и «ТП – 1466 – ТП – 1764. Установка приборов учета электроэнергии. | Согласно техническому заданию | 796 | шт. | 1; 1; 2 | 63000000000 | Саратовская обл. | 4065034.35 | 05.2023 | 05.2023 | Закупка у единственного поставщика (пп.2.1.22 п.2.1 р.2 гл.17 ПоЗ) | нет | да | нет
4.89 | 35.12.2 | 35.12.10.120 | 310 Заключение договора на выполнение строительно-монтажных работ по строительству трассы воздушной линии 0,4 кВ ТП-260 до границы земельного участка по адресу: г. Саратов, Соколовая гора. Установка прибора учета расхода электроэнергии. | Согласно техническому заданию | 796 | шт. | 1; 1 | 63000000000 | Саратовская обл. | 315358.88 | 05.2023 | 05.2023 | Закупка у единственного поставщика (пп.2.1.22 п.2.1 р.2 гл.17 ПоЗ) | нет | да | нет
4.90 | 35.12.2 | 35.12.10.120 | 311 Заключение договора на выполнение строительно-монтажных работ по строительству кабельно-воздушной линии 0,4 кВ ТП-545 до границы земельного участка по адресу: г. Саратов, ул. Дегтярная, около дома №12. Установка прибора учета расхода электроэнергии. | Согласно техническому заданию | 796 | шт. | 1; 1 | 63000000000 | Саратовская обл. | 158207.99 | 05.2023 | 05.2023 | Закупка у единственного поставщика (пп.2.1.22 п.2.1 р.2 гл.17 ПоЗ) | нет | да | нет
4.91 | 35.12.2 | 35.12.10.120 | 312 Заключение договора на выполнение строительно-монтажных работ по строительству воздушной линии 0,4 кВ от ТП-729 до границы земельного участка с кадастровым номером 64:48:020242:127 по адресу: г. Саратов, Заводской район; а также по монтажу прибора учета расхода электроэнергии. | Согласно техническому заданию | 796 | шт. | 1; 2 | 63000000000 | Саратовская обл. | 305738.46 | 05.2023 | 05.2023 | Закупка у единственного поставщика (пп.2.1.22 п.2.1 р.2 гл.17 ПоЗ) | нет | да | нет
4.92 | 35.12.2 | 35.12.10.120 | 313 Заключение договора на выполнение строительно-монтажных работ по строительству воздушной линии 0,4 кВ от ТП-353 до границы земельного участка по адресу: г. Саратов, 3-й Симбирский проезд, д. 36; а также по монтажу прибора учета расхода электроэнергии. | Согласно техническому заданию | 796 | шт. | 1; 1 | 63000000000 | Саратовская обл. | 239228.81 | 05.2023 | 05.2023 | Закупка у единственного поставщика (пп.2.1.22 п.2.1 р.2 гл.17 ПоЗ) | нет | да | нет
4.93 | 35.12.2 | 35.12.10.120 | 314 Заключение договора на выполнение строительно-монтажных работ по строительству кабельных линий 0,4 кВ ТП-25 и воздушной линии 0,4 кВ ТП-25; а также по установке прибора учета расхода электроэнергии. | Согласно техническому заданию | 796 | шт. | 2; 1; 1 | 63000000000 | Саратовская обл. | 659364.73 | 05.2023 | 07.2023 | Закупка у единственного поставщика (пп.2.1.22 п.2.1 р.2 гл.17 ПоЗ) | нет | да | нет
4.94 | 35.12.2 | 35.12.10.120 | 315 Заключение договора на выполнение проектно-изыскательских работ по проектированию реконструкции ТП-944 по адресу: г. Саратов, Кавказский проезд, 3 и по проектированию строительства кабельных линий 0,4 кВ от ТП-944 до жилого дома по адресу: г. Саратов, Заводской район, 1-й Кавказский тупик, д. 3 и б/н, Кавказский проезд, д. 3 и д. 7. | Согласно техническому заданию | 876 | усл.ед | 1 | 63000000000 | Саратовская обл. | 368578.34 | 05.2023 | 10.2023 | Закупка у единственного поставщика (пп.2.1.22 п.2.1 р.2 гл.17 ПоЗ) | нет | да | нет
4.95 | 35.12.2 | 35.12.10.120 | 316 Заключение договора на выполнение строительно-монтажных работ по установке новой КТП по адресу: г. Саратов, ул. Заводская, 1; по строительству КЛ-6 кВ от вновь установленной КТП до ТП-1520; а также по установке приборов учета расхода электроэнергии. | Согласно техническому заданию | 796 | шт. | 1; 1; 2 | 63000000000 | Саратовская обл. | 5078609.46 | 05.2023 | 06.2023 | Закупка у единственного поставщика (пп.2.1.22 п.2.1 р.2 гл.17 ПоЗ) | нет | да | нет
4.96 | 35.12.2 | 35.12.10.120 | 317 Заключение договора на выполнение строительно-монтажных работ по установке новой КТП по адресу: г. Саратов, пос. Мирный-2, ТСН «Вымпел-86»; по строительству кабельных линий 10 кВ от вновь установленной КТП до соединения с кабелями направления «КТП-725 – КТП-662»; а также по установке приборов учета расхода электроэнергии. | Согласно техническому заданию | 796 | шт. | 1; 2; 2 | 63000000000 | Саратовская обл. | 8437264.4 | 05.2023 | 06.2023 | Закупка у единственного поставщика (пп.2.1.22 п.2.1 р.2 гл.17 ПоЗ) | нет | да | нет
4.97 | 35.12.2 | 35.12.10.120 | 324 Заключение договора на выполнение проектно-изыскательских работ по проектированию кабельных линий 6 кВ от новой КТП до соединения с кабелем 6кВ направления «РП-Южный – ТП-799». | Согласно техническому заданию | 876 | усл.ед | 1 | 63000000000 | Саратовская обл. | 183755.17 | 05.2023 | 07.2023 | Закупка у единственного поставщика (пп.2.1.22 п.2.1 р.2 гл.17 ПоЗ) | нет | да | нет
4.98 | 35.12.2 | 35.12.10.120 | 325 Заключение договора на выполнение проектно-изыскательских работ по проектированию трансформаторной подстанции по адресу: г. Саратов, ул. Новоузенская, 143; кабельных линии 6 кВ от новой ТП до ТП-1662; кабельных линии 1 кВ от новой ТП до ВРУ заявителя по адресу: г. Саратов, ул. Новоузенская, 143; установки приборов учета расхода электроэнергии. | Согласно техническому заданию | 876 | усл.ед | 1 | 63000000000 | Саратовская обл. | 1222819.18 | 05.2023 | 07.2023 | Закупка у единственного поставщика (пп.2.1.22 п.2.1 р.2 гл.17 ПоЗ) | нет | да | нет
4.99 | 35.12.2 | 35.12.10.120 | 326 Заключение договора на выполнение проектно-изыскательских работ по проектированию строительства воздушной линии 0,4 кВ от ТП-1266 до границы земельного участка по адресу: г. Саратов, 2-я Дачная, ул. Полковая, за торговым центром, ГСК «Лесной», гараж №5 в гаражном боксе №23а. Установка прибора учета расхода электроэнергии. | Согласно техническому заданию | 876 | усл.ед | 1 | 63000000000 | Саратовская обл. | 170932.58 | 05.2023 | 07.2023 | Закупка у единственного поставщика (пп.2.1.22 п.2.1 р.2 гл.17 ПоЗ) | нет | да | нет
4.100 | 35.12.2 | 35.12.10.120 | 327 Заключение договора на выполнение проектно-изыскательских работ по реконструкции ТП-1489 по адресу: г. Саратов, ул. Южно-Зеленая, 3. Строительство кабельных линий 0,4 кВ от ТП-1489 до ВРУ объекта заявителя по адресу: г. Саратов, ул. Южно-Зеленая, д.1, д.3. | Согласно техническому заданию | 876 | усл.ед | 1 | 63000000000 | Саратовская обл. | 465291.3 | 05.2023 | 11.2023 | Закупка у единственного поставщика (пп.2.1.22 п.2.1 р.2 гл.17 ПоЗ) | нет | да | нет
4.101 | 35.12.2 | 35.12.10.120 | 328 Заключение договора на выполнение проектно-изыскательских работ по проектированию строительства воздушной линии 0,4 кВ от ТП-736 до границы земельного участка с кадастровым номером 64:48:010140:1331 по адресу: г. Саратов, совхоз «Комбайн», б/н в Волжском районе. Установка прибора учета расхода электроэнергии. | Согласно техническому заданию | 876 | усл.ед | 1 | 63000000000 | Саратовская обл. | 120433.06 | 05.2023 | 09.2023 | Закупка у единственного поставщика (пп.2.1.22 п.2.1 р.2 гл.17 ПоЗ) | нет | да | нет
4.102 | 35.12.2 | 35.12.10.120 | 329 Заключение договора на выполнение проектно-изыскательских работ по проектированию строительства КЛ-0,4 кВ от ТП-298 до жилого дома с кадастровым номером 64:48:040412:54 по адресу: г. Саратов, ул. Лебедева-Кумача, 57. | Согласно техническому заданию | 876 | усл.ед | 1 | 63000000000 | Саратовская обл. | 115307.23 | 05.2023 | 08.2023 | Закупка у единственного поставщика (пп.2.1.22 п.2.1 р.2 гл.17 ПоЗ) | нет | да | нет
4.103 | 35.12.2 | 35.12.10.120 | 330 Заключение договора на выполнение проектно-изыскательских работ по проектированию строительства воздушной линии 0,4 кВ от РП-Тюльпан до границы земельного участка заявителя (к/н 64:48:040518:450) по адресу: г. Саратов, ул. Гусарская, б/н; а также по проектированию установки прибора учета эл. энергии. | Согласно техническому заданию | 876 | усл.ед | 1 | 63000000000 | Саратовская обл. | 110824.15 | 05.2023 | 08.2023 | Закупка у единственного поставщика (пп.2.1.22 п.2.1 р.2 гл.17 ПоЗ) | нет | да | нет
4.104 | 35.12.2 | 35.12.10.120 | 331 Заключение договора на выполнение проектно-изыскательских работ по проектированию строительства кабельной линии 0,4 кВ от ТП-1210 до границы земельного участка по адресу: г. Саратов, ул. им. В.Н. Мамонтовой, з/у 6, 6 «Б», а также по проектированию установки прибора учета эл. энергии. | Согласно техническому заданию | 876 | усл.ед | 1 | 63000000000 | Саратовская обл. | 122087.27 | 05.2023 | 08.2023 | Закупка у единственного поставщика (пп.2.1.22 п.2.1 р.2 гл.17 ПоЗ) | нет | да | нет
4.105 | 35.12.2 | 35.12.10.120 | 332 Заключение договора на выполнение проектно-изыскательских работ по проектированию строительства воздушной линии 0,4 кВ от КТП-410 (Л-1) до границы земельных участков по адресу: г. Саратов, СНТ «Ортопед», на склоне р. Гуселка-1, участки №9, №11, а также по проектированию установки приборов учета расхода электроэнергии. | Согласно техническому заданию | 876 | усл.ед | 1 | 63000000000 | Саратовская обл. | 150370.55 | 05.2023 | 08.2023 | Закупка у единственного поставщика (пп.2.1.22 п.2.1 р.2 гл.17 ПоЗ) | нет | да | нет
4.106 | 35.12.2 | 35.12.10.120 | 333 Заключение договора на выполнение проектно-изыскательских работ по строительству кабельной линии 0,4 кВ от ТП-737 до ВРУ объекта заявителя (к/н 64:48:010115:11311) по адресу: г. Саратов, Новосоколовогорский жилой район, 1-й микрорайон. Установка прибора учета расхода электроэнергии. | Согласно техническому заданию | 876 | усл.ед | 1 | 63000000000 | Саратовская обл. | 123223.74 | 05.2023 | 08.2023 | Закупка у единственного поставщика (пп.2.1.22 п.2.1 р.2 гл.17 ПоЗ) | нет | да | нет
4.107 | 35.12.2 | 35.12.10.120 | 334 Заключение договора на выполнение проектно-изыскательских работ по строительству воздушной линии 0,4 кВ от ТП-742 до ВРУ объекта заявителя (к/н 64:48:010115:11314) по адресу: г. Саратов, Новосоколовогорский жилой район, 1-й микрорайон. Установка прибора учета расхода электроэнергии. | Согласно техническому заданию | 876 | усл.ед | 1 | 63000000000 | Саратовская обл. | 117773.35 | 05.2023 | 08.2023 | Закупка у единственного поставщика (пп.2.1.22 п.2.1 р.2 гл.17 ПоЗ) | нет | да | нет
4.108 | 35.12.2 | 35.12.10.120 | 335 Заключение договора на выполнение проектно-изыскательских работ по проектированию установки ШРС у ТП-358; кабельной линии 0,4 кВ от ТП-358 до нового ШРС; перезаводки КЛ-0,4 кВ в новый ШРС; кабельных линий 0,4 кВ от ТП-358 до ВРУ кабинета компьютерной томографии по адресу: г. Саратов, ул. Соборная, зд. 22, стр. 1; установки приборов учета расхода электроэнергии. | Согласно техническому заданию | 876 | усл.ед | 1 | 63000000000 | Саратовская обл. | 181293.71 | 05.2023 | 08.2023 | Закупка у единственного поставщика (пп.2.1.22 п.2.1 р.2 гл.17 ПоЗ) | нет | да | нет
4.109 | 35.12.2 | 35.12.10.120 | 340 Заключение договора на выполнение строительно-монтажных работ по строительству ВЛИ-0,4 кВ от ТП-1114 до границ земельного участка по адресу: г. Саратов, 2-й пос. им. Пугачева Е.И., 6-я линия, Д-137, около Д-137, Д-140, Д-141, Д-142 и земельного участка по адресу: г. Саратов, 2-й пос. им. Пугачева Е.И., 6-я линия, Д-1, Д-10, 1-я линия, Д-2, Д-3, а также по установке приборов учета электроэнергии. | Согласно техническому заданию | 796 | шт. | 1; 2 | 63000000000 | Саратовская обл. | 1622268.36 | 05.2023 | 07.2023 | Закупка у единственного поставщика (пп.2.1.22 п.2.1 р.2 гл.17 ПоЗ) | нет | да | нет
4.110 | 35.12.2 | 35.12.10.120 | 341 Заключение договора на выполнение проектно-изыскательских работ по проектированию установки ШРС по адресу: ул. Соляная, д. 26; кабельных линий 0,4 кВ от КТП-1082 до ШРС по ул. Соляная, 26; установки приборов учета расхода электроэнергии. | Согласно техническому заданию | 876 | усл.ед | 1 | 63000000000 | Саратовская обл. | 222055.51 | 05.2023 | 08.2023 | Закупка у единственного поставщика (пп.2.1.22 п.2.1 р.2 гл.17 ПоЗ) | нет | да | нет
4.111 | 35.12.2 | 35.12.10.120 | 342 Заключение договора на выполнение проектно-изыскательских работ по проектированию строительства трансформаторной подстанции (ТП) по адресу: г. Саратов, ул. Университетская / ул. Кутякова; реконструкции РП-ДОК по адресу: г. Саратов, ул. Большая Горная, 324Б; кабельных линий 6 кВ от РП-ДОК до новой ТП; кабельных линий 6 кВ от новой ТП до ТП-1615; а также по проектированию установки приборов учета расхода электроэнергии. | Согласно техническому заданию | 876 | усл.ед | 1 | 63000000000 | Саратовская обл. | 1939230.83 | 05.2023 | 08.2023 | Закупка у единственного поставщика (пп.2.1.22 п.2.1 р.2 гл.17 ПоЗ) | нет | да | нет
4.112 | 35.12.2 | 35.12.10.120 | 343 Заключение договора на выполнение строительно-монтажных работ по монтажу оборудования в новой ТП типа К-42-1000 г. Саратов, 2-й Совхозный проезд, б/н, а также по монтажу АСКУЭ в новой ТП. | Согласно техническому заданию | 796 | шт. | 1; 1 | 63000000000 | Саратовская обл. | 6323389.51 | 05.2023 | 06.2023 | Закупка у единственного поставщика (пп.2.1.22 п.2.1 р.2 гл.17 ПоЗ) | нет | да | нет
4.113 | 35.12.2 | 35.12.10.120 | 344 Заключение договора на выполнение строительно-монтажных работ по реконструкции воздушной линии 0,4 кВ от ТП-553 до границы земельного участка по адресу: г. Саратов, 4-й Соликамский проезд, д. 6 «А». Установка прибора учета расхода электроэнергии. | Согласно техническому заданию | 796 | шт. | 1; 1 | 63000000000 | Саратовская обл. | 300184.03 | 05.2023 | 08.2023 | Закупка у единственного поставщика (пп.2.1.22 п.2.1 р.2 гл.17 ПоЗ) | нет | да | нет
4.114 | 35.12.2 | 35.12.10.120 | 345 Заключение договора на выполнение строительно-монтажных работ по установке ШРС на границе земельного участка заявителя по адресу: г. Саратов, ул. Пшеничная, б/н, по строительству кабельной линии 0,4 кВ от ШРС№2/ТП-734 до ШРС по адресу: г. Саратов, ул. Пшеничная, б/н; а также по монтажу прибора учета расхода электроэнергии. | Согласно техническому заданию | 796 | шт. | 1; 1; 1 | 63000000000 | Саратовская обл. | 392119.92 | 05.2023 | 06.2023 | Закупка у единственного поставщика (пп.2.1.22 п.2.1 р.2 гл.17 ПоЗ) | нет | да | нет
4.115 | 35.12.2 | 35.12.10.120 | 346 Заключение договора на выполнение проектно-изыскательских работ по строительству КЛ-0,4 кВ от РУ-0,4 кВ ТП-598 до ВРУ жилого дома заявителя с кадастровым номером 64:48:040812:2406 по адресу: г. Саратов, ул. 4-я Дачная (район детского сада «Радость»). | Согласно техническому заданию | 876 | усл.ед | 1 | 63000000000 | Саратовская обл. | 113909.21 | 05.2023 | 09.2023 | Закупка у единственного поставщика (пп.2.1.22 п.2.1 р.2 гл.17 ПоЗ) | нет | да | нет
4.116 | 35.12.2 | 35.12.10.120 | 349 Заключение договора на выполнение строительно-монтажных работ по строительству новой КТП по адресу: г. Саратов, Московское шоссе, 108А; по строительству трассы КЛ-10 кВ от РУ-10 кВ новой КТП по адресу: г. Саратов, Московское шоссе, 108А до соединения с кабелем направления «ТП-1683 – ТП-1994». Установка приборов учета расхода электроэнергии. | Согласно техническому заданию | 796 | шт. | 1; 2; 3 | 63000000000 | Саратовская обл. | 2252713.71 | 05.2023 | 08.2023 | Закупка у единственного поставщика (пп.2.1.22 п.2.1 р.2 гл.17 ПоЗ) | нет | да | нет
4.117 | 35.12.2 | 35.12.10.120 | 350 Заключение договора на выполнение проектно-изыскательских работ по проектированию строительства новой комплектной трансформаторной подстанции (КТП) по адресу: г. Саратов, Сокурский тракт, 20; по проектированию ВЛЗ-10 кВ от опоры №1-01/6 ВЛЗ РП-Базовый/ТП-1642/ТП-1996 до новой КТП; а также по проектированию установки прибора учета расхода электроэнергии. | Согласно техническому заданию | 876 | усл.ед | 1 | 63000000000 | Саратовская обл. | 294221.36 | 05.2023 | 08.2023 | Закупка у единственного поставщика (пп.2.1.22 п.2.1 р.2 гл.17 ПоЗ) | нет | да | нет
4.118 | 35.12.2 | 35.12.10.120 | 351 Заключение договора на выполнение строительно-монтажных работ по строительству воздушной линии 0,4кВ от новой КТП до объекта заявителя по адресу: г. Саратов, п. Калашниково, 3 Литер А. А также по прокладке КЛ-0,4кВ от новой КТП на пунктовую опору ВЛИ-0,4кВ. Установка прибора учета расхода электроэнергии. | Согласно техническому заданию | 796 | шт. | 1; 1; 1 | 63000000000 | Саратовская обл. | 311572.56 | 05.2023 | 06.2023 | Закупка у единственного поставщика (пп.2.1.22 п.2.1 р.2 гл.17 ПоЗ) | нет | да | нет
4.119 | 35.12.2 | 35.12.10.120 | 352 Заключение договора на выполнение строительно-монтажных работ по строительству: – 2КЛ-10 кВ от РУ-10 кВ (камера №5) ТП-881 до РУ-10 кВ (камера №3) новой ТП№19 (по генплану) по адресу: г. Саратов, Кировский район, жилой район «Солнечный-2», микрорайон 11 (1-я жилая группа); – 2КЛ-0,4 от РУ-0,4 кВ новой ТП№19 (по генплану) по адресу: г. Саратов, Кировский район, жилой район «Солнечный-2», микрорайон 11 (1-я жилая группа) до ВРУ-1 б/с «А» многоэтажного жилого дома №11 (по генплану); – 2КЛ-0,4 кВ от РУ-0,4 кВ новой ТП№19 (по генплану) по адресу: г. Саратов, Кировский район, жилой район «Солнечный-2», микрорайон 11 (1-я жилая группа) до ВРУ-4 б/с «А» многоэтажного жилого дома №11 (по генплану); – 2КЛ-0,4 кВ от РУ-0,4 кВ новой ТП№19 (по генплану) по адресу: г. Саратов, Кировский район, жилой район «Солнечный-2», микрорайон 11 (1-я жилая группа) до ВРУ-2 б/с «Б» многоэтажного жилого дома №11 (по генплану); – 2КЛ-0,4 кВ от РУ-0,4 кВ новой ТП№19 (по генплану) по адресу: г. Саратов, Кировский район, жилой район «Солнечный-2», микрорайон 11 (1-я жилая группа) до ВРУ-1 б/с «А» многоэтажного жилого дома №12 (по генплану); – 4КЛ-0,4 кВ от РУ-0,4 кВ новой ТП№19 (по генплану) по адресу: г. Саратов, Кировский район, жилой район «Солнечный-2», микрорайон 11 (1-я жилая группа) до ВРУ-5 б/с «А» многоэтажного жилого дома №12 (по генплану); – 4КЛ-0,4 кВ от РУ-0,4 кВ новой ТП№19 (по генплану) по адресу: г. Саратов, Кировский район, жилой район «Солнечный-2», микрорайон 11 (1-я жилая группа) до ВРУ-2 б/с «Б» многоэтажного жилого дома №12 (по генплану). | Согласно техническому заданию | 796 | шт. | 2; 2; 2; 2; 2; 4; 4 | 63000000000 | Саратовская обл. | 8848687.92 | 05.2023 | 06.2023 | Закупка у единственного поставщика (пп.2.1.22 п.2.1 р.2 гл.17 ПоЗ) | нет | да | нет
4.120 | 35.12.2 | 35.12.10.120 | 353 Заключение договора на выполнение строительно-монтажных работ по монтажу оборудования в новой ТП№19 (по генплану) по адресу: г. Саратов, Кировский район, жилой район «Солнечный-2», микрорайон №11 (1-я жилая группа). Монтаж АСКУЭ в новой ТП. | Согласно техническому заданию | 796 | шт. | 1; 1 | 63000000000 | Саратовская обл. | 7780590.76 | 05.2023 | 06.2023 | Закупка у единственного поставщика (пп.2.1.22 п.2.1 р.2 гл.17 ПоЗ) | нет | да | нет
4.121 | 35.12.2 | 35.12.10.120 | 357 Заключение договора на выполнение проектно-изыскательских работ по проектированию новой КТП по адресу: г. Саратов, Бабушкин взвоз/Набережная космонавтов; по проектированию прокладки 2КЛ-6 кВ от РП-Бабушкин до вновь установленной КТП; а также по проектированию установки прибора учета эл. энергии. | Согласно техническому заданию | 876 | усл.ед | 1 | 63000000000 | Саратовская обл. | 347941.42 | 06.2023 | 07.2023 | Закупка у единственного поставщика (пп.2.1.22 п.2.1 р.2 гл.17 ПоЗ) | нет | да | нет
4.122 | 35.12.2 | 35.12.10.120 | 358 Заключение договора на выполнение проектно-изыскательских работ по проектированию строительства КЛ-0,4 кВ от ТП-1184 до нежилого помещения по адресу: г. Саратов, ул. им. Чемодурова В.И., 14; а также по проектированию установки прибора учета эл. энергии. | Согласно техническому заданию | 876 | усл.ед | 1 | 63000000000 | Саратовская обл. | 147976.21 | 06.2023 | 09.2023 | Закупка у единственного поставщика (пп.2.1.22 п.2.1 р.2 гл.17 ПоЗ) | нет | да | нет
4.123 | 35.12.2 | 35.12.10.120 | 359 Заключение договора на выполнение проектно-изыскательских работ по проектированию строительства кабельных линий 0,4 кВ от РП-Саратов до ВРУ№2 и ВРУ№3 пристройки к МОУ «СОШ №103» по адресу: г. Саратов, ул. Производственная, 5. Установка приборов учета расхода электроэнергии. | Согласно техническому заданию | 876 | усл.ед | 1 | 63000000000 | Саратовская обл. | 293113.98 | 06.2023 | 09.2023 | Закупка у единственного поставщика (пп.2.1.22 п.2.1 р.2 гл.17 ПоЗ) | нет | да | нет
4.124 | 35.12.2 | 35.12.10.120 | 360 Заключение договора на выполнение проектно-изыскательских работ по реконструкции ТП-1136; по проектированию строительства кабельных линий 0,4 кВ от разных секций шин РУ-0,4 кВ ТП-1136 до ВРУ жилого дома по адресу: г. Саратов, ул. Перспективная, д. 10Б. | Согласно техническому заданию | 876 | усл.ед | 1 | 63000000000 | Саратовская обл. | 379359.52 | 06.2023 | 09.2023 | Закупка у единственного поставщика (пп.2.1.22 п.2.1 р.2 гл.17 ПоЗ) | нет | да | нет
4.125 | 35.12.2 | 35.12.10.120 | 361 Заключение договора на выполнение строительно-монтажных работ по реконструкции ТП-1513 по адресу: г. Саратов, ул. Кооперативная, 100, а также по установке прибора учета расхода электроэнергии. | Согласно техническому заданию | 796 | шт. | 1; 1 | 63000000000 | Саратовская обл. | 575198 | 06.2023 | 07.2023 | Закупка у единственного поставщика (пп.2.1.22 п.2.1 р.2 гл.17 ПоЗ) | нет | да | нет
4.126 | 35.12.2 | 35.12.10.120 | 362 Заключение договора на выполнение строительно-монтажных работ по строительству 2КЛ-0,4 от новой ТП до ВРУ многоквартирного жилого дома №7 по адресу: г. Саратов, Кировский район, жилой район «Солнечный-2», мкр. №9 (3-я жилая группа). | Согласно техническому заданию | 796 | шт. | 2 | 63000000000 | Саратовская обл. | 1470789.4 | 06.2023 | 07.2023 | Закупка у единственного поставщика (пп.2.1.22 п.2.1 р.2 гл.17 ПоЗ) | нет | да | нет
4.127 | 35.12.2 | 35.12.10.120 | 363 Заключение договора на выполнение строительно-монтажных работ по реконструкции ТП-698 по адресу: Саратовская область, г. Саратов; по прокладке КЛ-0,4 кВ от ТП-698 до границы земельного участка с кадастровым номером 64:48:030101:3822 по адресу: Саратовская область, г. Саратов; а также по установке прибора учета расхода электроэнергии. | Согласно техническому заданию | 796 | шт. | 1; 1; 1 | 63000000000 | Саратовская обл. | 490857.21 | 06.2023 | 07.2023 | Закупка у единственного поставщика (пп.2.1.22 п.2.1 р.2 гл.17 ПоЗ) | нет | да | нет
4.128 | 35.12.2 | 35.12.10.120 | 364 Заключение договора на выполнение строительно-монтажных работ по монтажу оборудования в новой ТП№15 (по генплану) по адресу: г. Саратов, Кировский район, жилой район «Солнечный-2», микрорайон №11 (1-я жилая группа). | Согласно техническому заданию | 796 | шт. | 1; 1 | 63000000000 | Саратовская обл. | 7776528.52 | 06.2023 | 07.2023 | Закупка у единственного поставщика (пп.2.1.22 п.2.1 р.2 гл.17 ПоЗ) | нет | да | нет
4.129 | 35.12.2 | 35.12.10.120 | 365 Заключение договора на выполнение строительно-монтажных работ по строительству 2КЛ-10 кВ от РУ-10 кВ (камера №3) ТП-15 (по генплану) до РУ-10 кВ ТП-19 (по генплану) по адресу: г. Саратов, Кировский район, жилой район «Солнечный-2», микрорайон 11 (1-я жилая группа) и 4КЛ-0,4 кВ от РУ-0,4 кВ новой ТП-15 (по генплану) по адресу: г. Саратов, Кировский район, жилой район «Солнечный-2», микрорайон 11 (1-я жилая группа) до ВРУ-3 б/с «В» многоэтажного жилого дома №11 (по генплану). | Согласно техническому заданию | 796 | шт. | 2; 4 | 63000000000 | Саратовская обл. | 3734373.46 | 06.2023 | 07.2023 | Закупка у единственного поставщика (пп.2.1.22 п.2.1 р.2 гл.17 ПоЗ) | нет | да | нет
4.130 | 35.12.2 | 35.12.10.120 | 366 Заключение договора на выполнение строительно-монтажных работ по реконструкции РУ-0,4кВ ТП-822; по строительству трассы кабельных линий 0,4 кВ от ТП-882 до нежилых помещений по адресу: г. Саратов, ул. Лисина, д. 13. Монтаж прибора учета расхода электроэнергии в ВРУ заявителя по адресу: г. Саратов, ул. Лисина, д. 13, пом. 3. | Согласно техническому заданию | 796 | шт. | 2; 2; 1 | 63000000000 | Саратовская обл. | 422110.53 | 06.2023 | 08.2023 | Закупка у единственного поставщика (пп.2.1.22 п.2.1 р.2 гл.17 ПоЗ) | нет | да | нет
4.131 | 35.12.2 | 35.12.10.120 | 367 Заключение договора на выполнение строительно-монтажных работ по установке ШРС1-57/1 у подземной автостоянки по ул. Новоузенская, д. 2; по прокладке кабельной линии 0,4кВ от ШРС №1 у здания ТП-1199 до нового ШРС. Установка прибора учета расхода электроэнергии. | Согласно техническому заданию | 796 | шт. | 1; 1; 1 | 63000000000 | Саратовская обл. | 715516.74 | 06.2023 | 07.2023 | Закупка у единственного поставщика (пп.2.1.22 п.2.1 р.2 гл.17 ПоЗ) | нет | да | нет
4.132 | 35.12.2 | 35.12.10.120 | 368 Заключение договора на выполнение строительно-монтажных работ по реконструкции воздушной линии 0,4 кВ от КТП-426 до границы земельного участка по адресу: г. Саратов, Трудовой переулок, д. 46/1. Установка прибора учета расхода электроэнергии. | Согласно техническому заданию | 796 | шт. | 1; 1 | 63000000000 | Саратовская обл. | 563983.57 | 06.2023 | 06.2023 | Закупка у единственного поставщика (пп.2.1.22 п.2.1 р.2 гл.17 ПоЗ) | нет | да | нет
4.133 | 35.12.2 | 35.12.10.120 | 369 Заключение договора на выполнение проектно-изыскательских работ по установке в новой ТП по адресу: ул. 2-я Садовая, д. 2 комплекта оборудования РУ-6кВ; по прокладке кабельных линий 6 кВ от РУ-6кВ РП-606 (I и II с.ш.; камеры №4, №10) до РУ-6кВ новой ТП по адресу: ул. 2-я Садовая, д.2. Установка прибора учета расхода электроэнергии. | Согласно техническому заданию | 876 | усл.ед | 1 | 63000000000 | Саратовская обл. | 439661.44 | 06.2023 | 10.2023 | Закупка у единственного поставщика (пп.2.1.22 п.2.1 р.2 гл.17 ПоЗ) | нет | да | нет
4.134 | 35.12.2 | 35.12.10.120 | 371 Заключение договора на выполнение по согласованию ранее выполненной рабочей документации: шифр 08 - 15 – 127-ЭС «Реконструкция ТП – 1197. Строительство КЛ - 10кВ от РУ – 10кВ ТП – 1197 до РУ – 10кВ КТП по адресу: г. Саратов, ул. Днепропетровская, д. 5». | Согласно техническому заданию | 876 | усл.ед | 1 | 63000000000 | Саратовская обл. | 102694.96 | 06.2023 | 08.2023 | Закупка у единственного поставщика (пп.2.1.22 п.2.1 р.2 гл.17 ПоЗ) | нет | да | нет
4.135 | 35.12.2 | 35.12.10.120 | 372 Заключение договора на выполнение строительно-монтажных работ по строительству воздушной линии 0,4 кВ от ТП-736 (Л-2) до границы земельного участка по адресу: г. Саратов, совхоз «Комбайн», СНТ «Весна-98», уч. №274. Установка прибора учета расхода электроэнергии. | Согласно техническому заданию | 796 | шт. | 1; 1 | 63000000000 | Саратовская обл. | 236544.86 | 06.2023 | 06.2023 | Закупка у единственного поставщика (пп.2.1.22 п.2.1 р.2 гл.17 ПоЗ) | нет | да | нет
4.136 | 35.12.2 | 35.12.10.120 | 373 Заключение договора на выполнение строительно-монтажных работ по строительству: – 2КЛ-6 кВ от РУ-10 кВ новой ТП по адресу: г. Саратов, 2-й Совхозный проезд, б/н до РУ-10 кВ РП-Химический; – 2КЛ-6 кВ от от РУ-10 кВ новой ТП по адресу: г. Саратов, 2-й Совхозный проезд, б/н до РУ-10 кВ ТП-1254; – 2КЛ-0,4 кВ от РУ-0,4 кВ новой ТП по адресу: г. Саратов, 2-й Совхозный проезд, б/н до ВРУ жилого дома №1 (по г.п.); – 2КЛ-0,4 кВ от от РУ-0,4 кВ новой ТП по адресу: г. Саратов, 2-й Совхозный проезд, б/н до ВРУ жилого дома №2 (по г.п). | Согласно техническому заданию | 796 | шт. | 2; 2; 2; 2 | 63000000000 | Саратовская обл. | 5156200.59 | 06.2023 | 07.2023 | Закупка у единственного поставщика (пп.2.1.22 п.2.1 р.2 гл.17 ПоЗ) | нет | да | нет
4.137 | 35.12.2 | 35.12.10.120 | 374 Заключение договора на выполнение проектно-изыскательских работ по строительству кабельной линии 0,4 кВ от ТП-660 до опоры №1-00/1 и воздушной линии 0,4 кВ от пунктовой опоры до опоры №1-00/5 ТП-660; а также по проектированию установки прибора учета эл. энергии. | Согласно техническому заданию | 876 | усл.ед | 1 | 63000000000 | Саратовская обл. | 138899.84 | 06.2023 | 09.2023 | Закупка у единственного поставщика (пп.2.1.22 п.2.1 р.2 гл.17 ПоЗ) | нет | да | нет
4.138 | 35.12.2 | 35.12.10.120 | 375 Заключение договора на выполнение строительно-монтажных работ по строительству кабельной линии 0,4 кВ от ТП-1203 до жилого дома по адресу: г. Саратов, ул. Алексеевская, д. 22/26; а также по монтажу прибора учета расхода электроэнергии. | Согласно техническому заданию | 796 | шт. | 1; 1 | 63000000000 | Саратовская обл. | 658506.2 | 06.2023 | 06.2023 | Закупка у единственного поставщика (пп.2.1.22 п.2.1 р.2 гл.17 ПоЗ) | нет | да | нет
4.139 | 35.12.2 | 35.12.10.120 | 379 Заключение договора на выполнение строительно-монтажных работ по строительству воздушной линии 0,4 кВ от КТП-410 (Л-1) до границы земельного участка заявителя по адресу: г. Саратов, 2-й Медовый проезд, 32; а также по монтажу прибора учета расхода электроэнергии. | Согласно техническому заданию | 796 | шт. | 1; 1 | 63000000000 | Саратовская обл. | 811640.33 | 06.2023 | 07.2023 | Закупка у единственного поставщика (пп.2.1.22 п.2.1 р.2 гл.17 ПоЗ) | нет | да | нет
4.140 | 35.12.2 | 35.12.10.120 | 380 Заключение договора на выполнение строительно-монтажных работ по строительству воздушной линии 0,4 кВ от ТП-426 (Л-2) до границы земельного участка по адресу: г. Саратов, ул. Фильтровая, д. 1, ГСК «Ветеранов Отечественной войны и труда»; а также по монтажу приборов учета расхода электроэнергии. | Согласно техническому заданию | 796 | шт. | 1; 5 | 63000000000 | Саратовская обл. | 184202.2 | 06.2023 | 07.2023 | Закупка у единственного поставщика (пп.2.1.22 п.2.1 р.2 гл.17 ПоЗ) | нет | да | нет
4.141 | 35.12.2 | 35.12.10.120 | 381 Заключение договора на выполнение строительно-монтажных работ по установке ШРС на границе земельного участка по адресу: г. Саратов, СНТ «Подшипниковец», уч. 199; по прокладке кабельной линии 0,4 кВ от РУ-0,4 кВ ТП-556 до вновь установленного ШРС; а также по монтажу прибора учета расхода электроэнергии. | Согласно техническому заданию | 796 | шт. | 1; 1; 1 | 63000000000 | Саратовская обл. | 882916.55 | 06.2023 | 06.2023 | Закупка у единственного поставщика (пп.2.1.22 п.2.1 р.2 гл.17 ПоЗ) | нет | да | нет
4.142 | 35.12.2 | 35.12.10.120 | 382 Заключение договора на выполнение строительно-монтажных работ по реконструкции воздушной линии от ТП-1230 до границы земельного участка по адресу: г. Саратов, ул. им. С.Ф. Тархова, возле дома №35. Установка прибора учета расхода электроэнергии. | Согласно техническому заданию | 796 | шт. | 1; 1 | 63000000000 | Саратовская обл. | 591802.27 | 06.2023 | 08.2023 | Закупка у единственного поставщика (пп.2.1.22 п.2.1 р.2 гл.17 ПоЗ) | нет | да | нет
Долгосрочные договоры
Порядковый номер | Код по ОКВЭД2 | Код по ОКПД2 | Условия договора | [9 empty] | Способ закупки | Закупка в электронной форме да/нет | Дополнительные поля
|  |  | Предмет договора | Минимально необходимые требования, предъявляемые у закупаемым товарам (работам, услугам) | Единица измерения |  | Сведения о количестве (объеме) | Регион поставки товаров (выполнения работ, оказания услуг) |  | Сведения об объемах оплаты долгосрочного договора в течение 2023 года его исполнения | График осуществления процедур закупки |  |  |  | Закупка товаров (работ, услуг), участниками которых являются только субъекты малого и среднего предпринимательства | Закупка, предусмотренная п.7 Положения об особенностях участия СМП от 11.12.2014 № 1352
[5 empty] | Код по ОКЕИ | Наименование
[8 empty] | код по ОКАТО | Наименование |  | планируемая дата или период размещения извещения о закупке (месяц, год) | срок исполнения договора (месяц, год)
1 | 80.20 | 80.20.10.000 | 95 Оказание услуг по обслуживанию системы контроля и управления доступом | Согласно техническому заданию | 876 | усл.ед | 1 | 63000000000 | Саратовская обл. | 0 | 01.2022 | 01.2023 | Закупка у единственного поставщика (пп.2.1.15 п.2.1 р.2 гл.17 ПоЗ) | нет | да | нет
2 | 80.20 | 80.20.10.000 | 97 Оказание услуг по обслуживанию системы видеонаблюдения | Согласно техническому заданию | 876 | усл.ед | 1 | 63000000000 | Саратовская обл. | 0 | 01.2022 | 01.2023 | Закупка у единственного поставщика (пп.2.1.15 п.2.1 р.2 гл.17 ПоЗ) | нет | да | нет
3 | 80.20 | 80.20.10.000 | 99 Оказание услуг по обслуживанию автоматической пожарной сигнализации и оповещение | Согласно техническому заданию | 876 | усл.ед | 1 | 63000000000 | Саратовская обл. | 0 | 01.2022 | 01.2023 | Закупка у единственного поставщика (пп.2.1.15 п.2.1 р.2 гл.17 ПоЗ) | нет | да | нет
4 | 45.32.1 | 45.31.20.000 | 102 Поставка запасных частей к автомобилям грузовым марки КАМАЗ | Рамочный договор. Поставка будет осуществляться по письменным заявкам на запасные части, необходимые для ремонта автомобилей. | 876 | усл.ед | 1 | 63000000000 | Саратовская обл. | 0 | 01.2022 | 01.2023 | Закупка у единственного поставщика (пп.2.1.15 п.2.1 р.2 гл.17 ПоЗ) | нет | да | нет
5 | 45.20.2 | 45.20.21.212 | 103 Выполнение работ по ремонту и восстановлению элементов (деталей, узлов) двигателей автомобилей и тракторов | Рамочный договор. Поставка будет осуществляться по письменным заявкам | 876 | усл.ед | 1 | 63000000000 | Саратовская обл. | 0 | 01.2022 | 01.2023 | Закупка у единственного поставщика (пп.2.1.15 п.2.1 р.2 гл.17 ПоЗ) | нет | да | нет
6 | 45.20.1 | 45.20.1 | 104 Выполнение технического обслуживания и ремонта автомобилей марки ГАЗ | Рамочный договор. Поставка будет осуществляться по письменным заявкам | 876 | усл.ед | 1 | 63000000000 | Саратовская обл. | 75000 | 03.2022 | 03.2023 | Закупка у единственного поставщика (пп.2.1.15 п.2.1 р.2 гл.17 ПоЗ) | нет | да | нет
7 | 33.12 | 33.12.29 | 105 Выполнение технического обслуживания и ремонта экскаваторов-погрузчиков NEW HOLLAND | Рамочный договор. Поставка будет осуществляться по письменным заявкам | 876 | усл.ед | 1 | 63000000000 | Саратовская обл. | 122500 | 03.2022 | 03.2023 | Закупка у единственного поставщика (пп.2.1.15 п.2.1 р.2 гл.17 ПоЗ) | нет | да | нет
8 | 47.41 | 47.41.30.000 | 115 Поставка расходных материалов и комплектующих для копировальной техники | Согласно техническому заданию | 876 | усл.ед | 1 | 63000000000 | Саратовская обл. | 165000 | 04.2022 | 04.2023 | Закупка у единственного поставщика (пп.2.1.15 п.2.1 р.2 гл.17 ПоЗ) | нет | да | нет
9 | 45.32.2 | 45.32.2 | 117 Поставка запасных частей к автомобилям грузовым марки МАЗ, ЗИЛ | Договор заключается на один год. Заказчик вправе выбрать любое количество товара в пределах суммы договора, в зависимости от производственных нужд, из перечня, указанного в договоре по определенной цене за единицу товара | 876 | усл.ед | 1 | 63000000000 | Саратовская обл. | 112500 | 03.2022 | 03.2023 | Закупка у единственного поставщика (пп.2.1.15 п.2.1 р.2 гл.17 ПоЗ) | нет | да | нет
10 | 29.32.3 | 29.32.30.390 | 118 Поставка агрегатов, узлов и деталей к специализированной технике | Договор заключается на один год. Заказчик вправе выбрать любое количество товара в пределах суммы договора, в зависимости от производственных нужд, из перечня, указанного в договоре по определенной цене за единицу товара | 876 | усл.ед | 1 | 63000000000 | Саратовская обл. | 150000 | 04.2022 | 04.2023 | Закупка у единственного поставщика (пп.2.1.15 п.2.1 р.2 гл.17 ПоЗ) | нет | да | нет
11 | 45.32.1 | 45.31.20.000 | 119 Поставка агрегатов, узлов и деталей к тракторам | Договор заключается на один год. Заказчик вправе выбрать любое количество товара в пределах суммы договора, в зависимости от производственных нужд, из перечня, указанного в договоре по определенной цене за единицу товара | 876 | усл.ед | 1 | 63000000000 | Саратовская обл. | 81700 | 02.2022 | 02.2023 | Закупка у единственного поставщика (пп.2.1.15 п.2.1 р.2 гл.17 ПоЗ) | нет | да | нет
12 | 45.20.2 | 45.20.21.217 | 121 Выполнение работ по техническому обслуживанию и ремонту узлов и агрегатов специализированной техники | Рамочный договор. Поставка будет осуществляться по письменным заявкам | 876 | усл.ед | 1 | 63000000000 | Саратовская обл. | 81700 | 02.2022 | 02.2023 | Закупка у единственного поставщика (пп.2.1.15 п.2.1 р.2 гл.17 ПоЗ) | нет | да | нет
13 | 45.20.1 | 45.20.1 | 123 Выполнение работ по техническому (гарантийному) обслуживанию автомобилей марки ВАЗ, УАЗ | Согласно техническому заданию | 876 | усл.ед | 1 | 63000000000 | Саратовская обл. | 122500 | 03.2022 | 03.2023 | Закупка у единственного поставщика (пп.2.1.15 п.2.1 р.2 гл.17 ПоЗ) | нет | да | нет
14 | 47.30.2 | 47.30.20.000 | 131 Поставка автомобильных жидкостей и смазочных материалов. | Согласно техническому заданию | 876 | усл.ед | 1 | 63000000000 | Саратовская обл. | 200000 | 02.2022 | 02.2023 | Запрос цен в электронной форме | да | да | нет
15 | 47.52.2, 23.91, 20.30.2, 29.32.3, 20.52 | 47.52.20.000, 23.91.11.190, 20.30.22, 29.32.30.390, 20.52.10.190 | 133 Поставка автоэмали и расходных материалов для лакокрасочных работ и шиномонтажа | Договор заключается на один год. Заказчик вправе выбрать любое количество товара в пределах суммы договора, в зависимости от производственных нужд, из перечня, указанного в договоре по определенной цене за единицу товара | - | - | - | 63000000000 | Саратовская обл. | 116700 | 04.2022 | 04.2023 | Закупка у единственного поставщика (пп.2.1.15 п.2.1 р.2 гл.17 ПоЗ) | нет | да | нет
16 | 45.32.1 | 45.32.11.000 | 229 Поставка автомобильных шин. | Договор заключается на один год. Заказчик вправе выбрать любое количество товара в пределах суммы договора, в зависимости от производственных нужд, из перечня, указанного в договоре по определенной цене за единицу товара | - | - | - | 63000000000 | Саратовская обл. | 300000 | 04.2022 | 03.2023 | Закупка у единственного поставщика (пп.2.1.15 п.2.1 р.2 гл.17 ПоЗ) | нет | да | нет
17 | 27.20.1 | 27.20.23.190 | 272 Поставка автомобильных аккумуляторов. | Рамочный договор. Поставка будет осуществляться по письменным заявкам | - | - | - | 63000000000 | Саратовская обл. | 166700 | 04.2022 | 04.2023 | Закупка у единственного поставщика (пп.2.1.15 п.2.1 р.2 гл.17 ПоЗ) | нет | да | нет
18 | 95.11 | 95.11.10.120 | 298 Выполнение работ по ремонту и обслуживанию копировальной техники | Согласно техническому заданию | 876 | усл.ед | 1 | 63000000000 | Саратовская обл. | 206300 | 05.2022 | 05.2023 | Закупка у единственного поставщика (пп.2.1.15 п.2.1 р.2 гл.17 ПоЗ) | нет | да | нет
19 | 33.12 | 33.12.29.900 | 315 Ремонт аппаратов высокого давления, пеногенератора и компрессора. | Согласно техническому заданию | 876 | усл.ед | 1 | 63000000000 | Саратовская обл. | 100000 | 06.2022 | 06.2023 | Закупка у единственного поставщика (пп.2.1.15 п.2.1 р.2 гл.17 ПоЗ) | нет | да | нет
20 | 45.20.1 | 45.20.11 | 321 Выполнение технического обслуживания и ремонта автомобилей марки Mitsubishi, Toyota, Renault, Skoda, Ssang Young. | Согласно техническому заданию | 876 | усл.ед | 1 | 63000000000 | Саратовская обл. | 50000 | 07.2022 | 01.2023 | Закупка у единственного поставщика (пп.2.1.15 п.2.1 р.2 гл.17 ПоЗ) | нет | да | нет
21 | 35.30.4 | 43.22.12.120 | 382 Оказание услуги по обеспечению технической эксплуатации и обслуживанию теплотехнического оборудования котельной по адресу пр. Энтузиастов 64Д. | Согласно техническому заданию | 876 | усл.ед | 1 | 63000000000 | Саратовская обл. | 100000 | 07.2022 | 07.2023 | Закупка у единственного поставщика (пп.2.1.15 п.2.1 р.2 гл.17 ПоЗ) | нет | да | нет
22 | 80.20 | 80.20.10.000 | 445 Оказание услуг охраны при подключении объекта на пульт централизованного наблюдения | Согласно техническому заданию | 876 | усл.ед | 1 | 63000000000 | Саратовская обл. | 112500 | 09.2022 | 09.2023 | Закупка у единственного поставщика (пп.2.1.15 п.2.1 р.2 гл.17 ПоЗ) | нет | да | нет
23 | 35.30.4 | 43.22.12.120 | 444 Оказание услуги по обеспечению технической эксплуатации и обслуживанию теплотехнического оборудования котельной и технической эксплуатации систем газопотребления по адресу пр. Энтузиастов 64Е | Согласно техническому заданию | 876 | усл.ед | 1 | 63000000000 | Саратовская обл. | 180000 | 10.2022 | 09.2023 | Закупка у единственного поставщика (пп.2.1.15 п.2.1 р.2 гл.17 ПоЗ) | нет | да | нет
24 | 45.32.1 | 45.31.20.000 | 497 Выполнение технического обслуживания и ремонта автомобилей марки Mitsubishi, Toyota, Renault, Skoda, Ssang Young. | Рамочный договор. Поставка будет осуществляться по письменным заявкам на запасные части, необходимые для ремонта автомобилей. | - | - | - | 63000000000 | Саратовская обл. | 458300 | 11.2022 | 11.2023 | Закупка у единственного поставщика (пп.2.1.15 п.2.1 р.2 гл.17 ПоЗ) | нет | да | нет
25 | 27.3 | 27.3 | 499 Поставка кабеля контрольного. | Согласно техническому заданию | 006 | м | 10 000 | 63000000000 | Саратовская обл. | 763179.6 | 11.2022 | 01.2023 | Закупка у единственного поставщика (пп.2.1.15 п.2.1 р.2 гл.17 ПоЗ) | нет | да | нет
26 | 62.01 | 62.01.29.000 | 510 Приобретение права на использование Kaspersky Endpoint Security для бизнеса – Стандартный 1 year Renewal License (код KL4863RASFR) | Согласно техническому заданию | 796 | шт. | 280 | 63000000000 | Саратовская обл. | 0 | 11.2022 | 11.2023 | Закупка у единственного поставщика (пп.2.1.15 п.2.1 р.2 гл.17 ПоЗ) | нет | да | нет
27 | 46.43 | 27.90.1 | 511 Поставка электротехнических материалов. | Согласно техническому заданию | 876 | усл.ед | 1 | 63000000000 | Саратовская обл. | 1667674.25 | 12.2022 | 02.2023 | Закупка у единственного поставщика (пп.2.1.15 п.2.1 р.2 гл.17 ПоЗ) | нет | да | нет
28 | 45.32.1 | 45.32.11.000 | 525 Поставка автомобильных шин. | Согласно техническому заданию | - | - | - | 63000000000 | Саратовская обл. | 1100000 | 12.2022 | 11.2023 | Закупка у единственного поставщика (пп.2.1.15 п.2.1 р.2 гл.17 ПоЗ) | нет | да | нет
29 | 45.32.1 | 45.32.2 | 527 Поставка запасных частей к автомобилям легковым малого класса и грузовым марки ГАЗ. | Договор заключается на один год. Заказчик вправе выбрать любое количество товара в пределах суммы договора, в зависимости от производственных нужд, из перечня, указанного в договоре по определенной цене за единицу товара | - | - | - | 63000000000 | Саратовская обл. | 1375000 | 12.2022 | 11.2023 | Закупка у единственного поставщика (пп.2.1.15 п.2.1 р.2 гл.17 ПоЗ) | нет | да | нет
30 | 46.71.9 | 19.20.29.172 | 528 Поставка масла трансформаторного ВГ. | Технические характеристики: ТУ 38.401-58-177-96. Качество продукции должно подтверждаться сертификатом.Поставка должна осуществляться в бочках весом 175 кг (нетто). Упаковка, маркировка в соответствии с ГОСТ 1510. | 168 | т | 14 | 63000000000 | Саратовская обл. | 2236000 | 12.2022 | 12.2023 | Закупка у единственного поставщика (пп.2.1.15 п.2.1 р.2 гл.17 ПоЗ) | нет | да | нет
31 | 45.32.1 | 45.31.20.000 | 556 Поставка запасных частей к автомобилям грузовым марки УАЗ. | Рамочный договор. Поставка будет осуществляться по письменным заявкам на запасные части, необходимые для ремонта автомобилей. | - | - | - | 63000000000 | Саратовская обл. | 1100000 | 12.2022 | 12.2023 | Закупка у единственного поставщика (пп.2.1.15 п.2.1 р.2 гл.17 ПоЗ) | нет | да | нет
32 | 35.12.2 | 35.12.10.120 | 427 Заключение договора на выполнение проектно-изыскательских работ по строительству КЛ-0,4 кВ от РП-Вышивка на пунктовую опору новой ВЛИ-0,4 кВ и по строительству ВЛИ-0,4 кВ от РП-Вышивка до границы земельного участка объекта заявителя по адресу: г. Саратов, ул. им. Академика Антонова О.К. | Согласно техническому заданию | 876 | усл.ед | 1 | 63000000000 | Саратовская обл. | 129652.48 | 08.2022 | 01.2023 | Закупка у единственного поставщика (пп.2.1.22 п.2.1 р.2 гл.17 ПоЗ) | нет | да | нет
33 | 35.12.2 | 35.12.10.120 | 447 Заключение договора на выполнение проектно-изыскательских работ по строительству ВЛИ-0,4 кВ от опоры ВЛИ-0,4 кВ ТП-344 до границы земельного участка объекта заявителя с кадастровым номером 64:48:040408:270 по адресу: г. Саратов, СНТ «Мичуринец-59», уч. №95. | Согласно техническому заданию | 876 | усл.ед | 1 | 63000000000 | Саратовская обл. | 121218.28 | 09.2022 | 01.2023 | Закупка у единственного поставщика (пп.2.1.22 п.2.1 р.2 гл.17 ПоЗ) | нет | да | нет
34 | 35.12.2 | 35.12.10.120 | 459 Заключение договора на выполнение проектно-изыскательских работ по проектированию новой КТП по адресу: г. Саратов, остановка 10-я Дачная, СНТ «Трамплин», уч. 80. Строительство трассы 2КЛ-10 кВ от вновь установленной КТП до соединения с кабелем направления «ТП-195 – ТП-1982». Установка приборов учета расхода электроэнергии. | Согласно техническому заданию | 876 | усл.ед | 1 | 63000000000 | Саратовская обл. | 203115.81 | 10.2022 | 02.2023 | Закупка у единственного поставщика (пп.2.1.22 п.2.1 р.2 гл.17 ПоЗ) | нет | да | нет
35 | 35.12.2 | 35.12.10.120 | 460 Заключение договора на выполнение проектно-изыскательских работ по проектированию новой КТП по адресу: г. Саратов, ул. Заводская, 1. Реконструкция ТП-1520 по адресу: г. Саратов, ул. Заводская, 2. Строительство трассы КЛ-6 кВ от вновь установленной КТП до ТП-1520. Установка прибора учета расхода электроэнергии. | Согласно техническому заданию | 876 | усл.ед | 1 | 63000000000 | Саратовская обл. | 289788.62 | 10.2022 | 02.2023 | Закупка у единственного поставщика (пп.2.1.22 п.2.1 р.2 гл.17 ПоЗ) | нет | да | нет
36 | 35.12.2 | 35.12.10.120 | 465 Заключение договора на выполнение проектно-изыскательских работ по строительству ВЛИ-0,4 кВ от опоры №1-03/12 ВЛИ-0,4 кВ ТП-196 до границы земельного участка объекта заявителя по адресу: г. Саратов, ул. 2-я Новоспортивная, д.23. Установка прибора учета расхода электроэнергии. | Согласно техническому заданию | 876 | усл.ед | 1 | 63000000000 | Саратовская обл. | 76995.11 | 10.2022 | 01.2023 | Закупка у единственного поставщика (пп.2.1.22 п.2.1 р.2 гл.17 ПоЗ) | нет | да | нет
37 | 35.12.2 | 35.12.10.120 | 469 Заключение договора на выполнение проектно-изыскательских работ по реконструкции кабельных линий 0,4 кВ от ТП-882 до нежилых помещений по адресу: г. Саратов, ул. им. С.П. Лисина, д. 13, пом. 3. | Согласно техническому заданию | 876 | усл.ед | 1 | 63000000000 | Саратовская обл. | 75759.9 | 10.2022 | 03.2023 | Закупка у единственного поставщика (пп.2.1.22 п.2.1 р.2 гл.17 ПоЗ) | нет | да | нет
38 | 35.12.2 | 35.12.10.120 | 481 Заключение договора на выполнение проектно-изыскательских работ по реконструкции ТП-1216 с монтажом комплекта оборудования по адресу: г. Саратов, ул. Техническая. Установка прибора учета расхода электроэнергии. | Согласно техническому заданию | 876 | усл.ед | 1 | 63000000000 | Саратовская обл. | 106430.84 | 10.2022 | 03.2023 | Закупка у единственного поставщика (пп.2.1.22 п.2.1 р.2 гл.17 ПоЗ) | нет | да | нет
39 | 35.12.2 | 35.12.10.120 | 485 Заключение договора на выполнение строительно-монтажных работ по строительству ВЛИ-0,4 кВ от РУ-0,4 кВ РП-Питомник до опоры №1-01/10 ВЛИ-0,4 кВ РП-Питомник. | Согласно техническому заданию | 796 | шт. | 1; 1 | 63000000000 | Саратовская обл. | 826842.08 | 10.2022 | 03.2023 | Закупка у единственного поставщика (пп.2.1.22 п.2.1 р.2 гл.17 ПоЗ) | нет | да | нет
40 | 35.12.2 | 35.12.10.120 | 486 Заключение договора на выполнение проектно – изыскательских работ по установке ШРС вблизи ТП-302, по проектированию прокладки кабельной линии 0,4 кВ от ТП-302 до нового ШРС, кабельной линии 0,4 кВ от ТП-543 до объекта по адресу: г. Саратов, ул. Тверская, 26 «А». А также реконструкции ТП-543 по адресу: г. Саратов, ул. Тверская, 31, и установке приборов учета расхода электроэнергии. | Согласно техническому заданию | 876 | усл.ед | 1 | 63000000000 | Саратовская обл. | 150297.99 | 10.2022 | 03.2023 | Закупка у единственного поставщика (пп.2.1.22 п.2.1 р.2 гл.17 ПоЗ) | нет | да | нет
41 | 35.12.2 | 35.12.10.120 | 489 Заключение договора на выполнение проектно-изыскательских работ по установки ШРС 1-57УЗ у подземной автостоянки по ул. Новоузенской, д. 2., прокладке кабельной линии 0,4 кВ от ШРС№1 у здания ТП-1199 до нового ШРС. Установка прибора учета расхода электроэнергии. | Согласно техническому заданию | 876 | усл.ед | 1 | 63000000000 | Саратовская обл. | 88212.13 | 10.2022 | 03.2023 | Закупка у единственного поставщика (пп.2.1.22 п.2.1 р.2 гл.17 ПоЗ) | нет | да | нет
42 | 35.12.2 | 35.12.10.120 | 492 Заключение договора на выполнение проектно-изыскательских работ по ВЛИ-0,4 кВ от опоры №1-00/9 ВЛИ-0,4 кВ ТП-1765 до границы земельного участка объекта заявителя по адресу: г. Саратов, Новосоколовогорский жилой район (1-е отделение с/х «Комбайн», Волжский район), б/н. Установка прибора учета расхода электроэнергии. | Согласно техническому заданию | 876 | усл.ед | 1 | 63000000000 | Саратовская обл. | 88225.31 | 10.2022 | 01.2023 | Закупка у единственного поставщика (пп.2.1.22 п.2.1 р.2 гл.17 ПоЗ) | нет | да | нет
43 | 35.12.2 | 35.12.10.120 | 493 Заключение договора на выполнение проектно-изыскательских работ по строительству 2КЛ-0,4 кВ от разных секций шин РУ-0,4кВ ТП-25 до опоры №1-00/1 ВЛИ-0,4 кВ ТП-25 и по проектированию строительства двухцепной ВЛИ-0,4 кВ от опоры №1-00/1 до опоры №1-01/4 ВЛИ-0,4 кВ ТП-25. | Согласно техническому заданию | 876 | усл.ед | 1 | 63000000000 | Саратовская обл. | 139351.56 | 10.2022 | 03.2023 | Закупка у единственного поставщика (пп.2.1.22 п.2.1 р.2 гл.17 ПоЗ) | нет | да | нет
44 | 35.12.2 | 35.12.10.120 | 494 Заключение договора на выполнение проектно-изыскательских работ по строительству ВЛИ-0,4 кВ от ТП-992 до границы земельного участка по адресу: г. Саратов, 8-я Дачная, ул. 7-я Зеленогорская, б/н. | Согласно техническому заданию | 876 | усл.ед | 1 | 63000000000 | Саратовская обл. | 89560.87 | 10.2022 | 01.2023 | Закупка у единственного поставщика (пп.2.1.22 п.2.1 р.2 гл.17 ПоЗ) | нет | да | нет
45 | 35.12.2 | 35.12.10.120 | 507 Заключение договора на выполнение проектно-изыскательских работ по строительству ВЛИ-0,4 кВ от ТП-92 до границы земельного участка по адресу: г. Саратов, ул. им. Зарубина В.С., 170 О и по проектированию строительства кабельного вывода 0,4 кВ от ТП-92 на пунктовую опору новой ВЛИ-0,4 кВ. Проектирование установки прибора учета расхода электроэнергии. | Согласно техническому заданию | 876 | усл.ед | 1 | 63000000000 | Саратовская обл. | 128895.78 | 11.2022 | 02.2023 | Закупка у единственного поставщика (пп.2.1.22 п.2.1 р.2 гл.17 ПоЗ) | нет | да | нет
46 | 35.12.2 | 35.12.10.120 | 514 Заключение договора на выполнение проектно-изыскательских работ по реконструкции ТП-1071 по адресу: г. Саратов, ул. Дружбы и по строительству кабельно-воздушной линии 0,4 кВ от ТП-1071 до границы земельного участка объекта заявителя по адресу: г. Саратов, Кировский район, ул. Земляная, 7, ГСК «Снайпер-82», гараж №34, а также по проектированию установки прибора учета электроэнергии. | Согласно техническому заданию | 876 | усл.ед | 1 | 63000000000 | Саратовская обл. | 183507.2 | 11.2022 | 02.2023 | Закупка у единственного поставщика (пп.2.1.22 п.2.1 р.2 гл.17 ПоЗ) | нет | да | нет
47 | 35.12.2 | 35.12.10.120 | 515 Заключение договора на выполнение проектно-изыскательских работ по строительству 2КЛ-0,4 кВ от ТП-46 до ЦТП по адресу: г. Саратов, ул. Ново-Астраханская, 14. | Согласно техническому заданию | 876 | усл.ед | 1 | 63000000000 | Саратовская обл. | 130404.3 | 11.2022 | 02.2023 | Закупка у единственного поставщика (пп.2.1.22 п.2.1 р.2 гл.17 ПоЗ) | нет | да | нет
48 | 35.12.2 | 35.12.10.120 | 516 Заключение договора на выполнение проектно-изыскательских работ по строительству ВЛИ-0,4 кВ от опоры №3-05/7 ВЛИ-0,4 кВ ТП-729 до границы земельного участка объекта заявителя с кадастровым номером 64:48:020242:127 по адресу: г. Саратов, Заводской район. Установка прибора учета расхода электроэнергии. | Согласно техническому заданию | 876 | усл.ед | 1 | 63000000000 | Саратовская обл. | 87895.42 | 11.2022 | 02.2023 | Закупка у единственного поставщика (пп.2.1.22 п.2.1 р.2 гл.17 ПоЗ) | нет | да | нет
49 | 35.12.2 | 35.12.10.120 | 522 Заключение договора на выполнение строительно-монтажных работ по реконструкции кабельно-воздушной линии 0,4 кВ ТП-1356 «ВЛ к 1, 2, 3 Прессовый пр»; по строительству воздушной линии 0,4 кВ от опоры №1-00/19 ВЛИ-0,4 кВ ТП-1356 до границы земельного участка с кадастровым номером 64:48:020614:376, расположенного по адресу: г. Саратов, проезд 3-й Прессовый, д. 22А; а также по монтажу приборов учета расхода электроэнергии. | Согласно техническому заданию | 796 | шт. | 1; 1; 2 | 63000000000 | Саратовская обл. | 1780184.83 | 11.2022 | 01.2023 | Закупка у единственного поставщика (пп.2.1.22 п.2.1 р.2 гл.17 ПоЗ) | нет | да | нет
50 | 35.12.2 | 35.12.10.120 | 530 Заключение договора на выполнение строительно-монтажных работ по реконструкции КТП-1013 и КТП-621 по адресу: г. Саратов, ул. Московская, 84 / угол ул. Максима Горького, а также по установке приборов учета расхода электроэнергии. | Согласно техническому заданию | 796 | шт. | 1; 1; 3 | 63000000000 | Саратовская обл. | 95318.06 | 11.2022 | 03.2023 | Закупка у единственного поставщика (пп.2.1.22 п.2.1 р.2 гл.17 ПоЗ) | нет | да | нет
51 | 35.12.2 | 35.12.10.120 | 533 Заключение договора на выполнение строительно-монтажных работ по строительству ВЛИ-0,4 кВ от РУ-0,4 кВ ТП-1975 (Л-1) до границы земельного участка заявителя по адресу: г. Саратов, ул. Елшанская, б/н. Установка прибора учета расхода электроэнергии. | Согласно техническому заданию | 796 | шт. | 1; 1 | 63000000000 | Саратовская обл. | 168386.9 | 12.2022 | 04.2023 | Закупка у единственного поставщика (пп.2.1.22 п.2.1 р.2 гл.17 ПоЗ) | нет | да | нет
52 | 35.12.2 | 35.12.10.120 | 536 Заключение договора на выполнение проектно-изыскательских работ по проектированию новой КТП по адресу: г. Саратов, Московское шоссе, 108а. Строительство трассы 2КЛ-10 кВ от вновь установленной КТП до соединения с кабелем направления «ТП-1683 – ТП-1994». Установка прибора учета расхода электроэнергии. | Согласно техническому заданию | 876 | усл.ед | 1 | 63000000000 | Саратовская обл. | 188417.33 | 12.2022 | 04.2023 | Закупка у единственного поставщика (пп.2.1.22 п.2.1 р.2 гл.17 ПоЗ) | нет | да | нет
53 | 35.12.2 | 35.12.10.120 | 537 Заключение договора на выполнение проектно-изыскательских работ по проектированию установки ШРС1-57/1 по адресу: г. Саратов, ул. Астраханская, у дома №150 и прокладки кабеля 0,4 кВ от ШРС№1/ТП-381 до нового ШРС, а также по проектированию установки приборов учета расхода электроэнергии. | Согласно техническому заданию | 876 | усл.ед | 1 | 63000000000 | Саратовская обл. | 120448.3 | 12.2022 | 03.2023 | Закупка у единственного поставщика (пп.2.1.22 п.2.1 р.2 гл.17 ПоЗ) | нет | да | нет
54 | 35.12.2 | 35.12.10.120 | 538 Заключение договора на выполнение проектно-изыскательских работ по проектированию реконструкции РУ-10 кВ ТП-922 по адресу: г. Саратов, ул. Кузнецова, 7, по проектированию строительства ВЛЗ-10 кВ от ТП-922 до новой КТП и 2КЛ-10 кВ от ТП-922 на пунктовую опору новой ВЛЗ-10 кВ, а также по проектированию установки прибора учета расхода электроэнергии. | Согласно техническому заданию | 876 | усл.ед | 1 | 63000000000 | Саратовская обл. | 698089.37 | 12.2022 | 03.2023 | Закупка у единственного поставщика (пп.2.1.22 п.2.1 р.2 гл.17 ПоЗ) | нет | да | нет
55 | 35.12.2 | 35.12.10.120 | 542 Заключение договора на выполнение строительно-монтажных работ по строительству ВЛИ-0,4 кВ от ТП-1340 (Л-2) до границы земельного участка по адресу: г. Саратов, ул. Заречная, а также по установке прибора учета электроэнергии. | Согласно техническому заданию | 796 | шт. | 1; 1 | 63000000000 | Саратовская обл. | 76052.9 | 12.2022 | 01.2023 | Закупка у единственного поставщика (пп.2.1.22 п.2.1 р.2 гл.17 ПоЗ) | нет | да | нет
56 | 35.12.2 | 35.12.10.120 | 543 Заключение договора на выполнение проектно-изыскательских работ по реконструкции ТП-1323 по адресу: г. Саратов, поселок «Юбилейный», ул. Державинская и строительству кабельных линий 0,4 кВ от ТП-1323 до пристройки к зданию МОУ «СОШ №66 им. Н.И. Вавилого» по адресу: г. Саратов, ул. Державинская, №1. Установка приборов учета расхода электроэнергии. | Согласно техническому заданию | 876 | усл.ед | 1 | 63000000000 | Саратовская обл. | 926622.74 | 12.2022 | 05.2023 | Закупка у единственного поставщика (пп.2.1.22 п.2.1 р.2 гл.17 ПоЗ) | нет | да | нет