## 2024
Приложение 4 к Приказу № 146 от 08.08.2025
Участие субъектов малого и среднего предпринимательства в закупке на 2025 год
Совокупный годовой объем планируемых закупок товаров (работ, услуг) в соответствии с планом закупки товаров (работ, услуг) составляет | [5 empty] | 431018622.08 | рублей.
Совокупный годовой объем планируемых закупок товаров (работ, услуг), которые исключаются при расчете годового объема закупок товаров (работ, услуг), которые планируется осуществить по результатам закупки товаров (работ, услуг), участниками которой являются только субъекты малого и среднего предпринимательства, составляет | [5 empty] | 82165366.34 | рублей.
Годовой объем закупок, которые планируется осуществить по результатам закупки, участниками которой являются только субъекты малого и среднего предпринимательства, составляет | [5 empty] | 213791068 | рублей . | 61.284 | процентов.
Порядковый номер | Код по ОКВЭД2 | Код по ОКПД2 | Условия договора | [9 empty] | Способ закупки | Закупка в электронной форме да/нет | Дополнительные поля
|  |  | Предмет договора | Минимально необходимые требования, предъявляемые у закупаемым товарам (работам, услугам) | Единица измерения |  | Сведения о количестве (объеме) | Регион поставки товаров (выполнения работ, оказания услуг) |  | Сведения о начальной (максимальной) цене договора (цене лота) /Сведения об объемах оплаты долгосрочного договора в течение 2025 года его исполнения | График осуществления процедур закупки |  |  |  | Закупка товаров (работ, услуг), участниками которых являются только субъекты малого и среднего предпринимательства | Закупка, предусмотренная п.7 Положения об особенностях участия СМП от 11.12.2014 № 1352
[5 empty] | Код по ОКЕИ | Наименование
[8 empty] | код по ОКАТО | Наименование |  | планируемая дата или период размещения извещения о закупке (месяц, год) | срок исполнения договора (месяц, год)
1 | 2 | 3 | 4 | 5 | 6 | 7 | 8 | 9 | 10 | 11 | 12 | 13 | 14 | 15 | 16 | 17
1. Ремонтная программа
2. Инвестиционная программа
2.1 | 47.41 | 47.41.30.000 | 340 Приобретение МФУ цветное (формат А3). | Согласно техническому заданию | 796 | шт. | 3 | 63000000000 | Саратовская обл. | 990000 | 06.2025 | 07.2025 | Закупка у единственного поставщика (пп.2.1.15 п.2.1 р.2 гл.17 ПоЗ) | нет | да | нет
3. Производственная программа
3.1 | 80.20 | 80.20.10.000 | 106 Оказание услуг по обслуживанию системы контроля и управления доступом. | Согласно техническому заданию | 876 | усл.ед | 1 | 63000000000 | Саратовская обл. | 400000 | 02.2025 | 02.2026 | Закупка у единственного поставщика (пп.2.1.15 п.2.1 р.2 гл.17 ПоЗ) | нет | да | нет
3.2 | 80.20 | 80.20.10.000 | 107 Оказание услуг по обслуживанию автоматической пожарной сигнализации и оповещение. | Согласно техническому заданию | 876 | усл.ед | 1 | 63000000000 | Саратовская обл. | 550000 | 02.2025 | 02.2026 | Закупка у единственного поставщика (пп.2.1.15 п.2.1 р.2 гл.17 ПоЗ) | нет | да | нет
3.3 | 80.20 | 80.20.10.000 | 111 Оказание услуг по обслуживанию системы видеонаблюдения. | Согласно техническому заданию | 876 | усл.ед | 1 | 63000000000 | Саратовская обл. | 360000 | 02.2025 | 02.2026 | Закупка у единственного поставщика (пп.2.1.15 п.2.1 р.2 гл.17 ПоЗ) | нет | да | нет
3.4 | 45.32.1 | 45.31.20.000 | 121 Поставка запасных частей к автомобилям грузовым марки КАМАЗ. | Рамочный договор. Поставка будет осуществляться по письменным заявкам на запасные части, необходимые для ремонта автомобилей. | 876 | усл.ед | 1 | 63000000000 | Саратовская обл. | 600000 | 03.2025 | 03.2026 | Закупка у единственного поставщика (пп.2.1.15 п.2.1 р.2 гл.17 ПоЗ) | нет | да | нет
3.5 | 45.32.2 | 45.32.29.000 | 122 Поставка запасных частей к автомобилям грузовым марки МАЗ, ЗИЛ. | Договор заключается на один год. Заказчик вправе выбрать любое количество товара в пределах суммы договора, в зависимости от производственных нужд, из перечня, указанного в договоре по определенной цене за единицу товара | 876 | усл.ед | 1 | 63000000000 | Саратовская обл. | 176700 | 08.2025 | 08.2026 | Закупка у единственного поставщика (пп.2.1.15 п.2.1 р.2 гл.17 ПоЗ) | нет | да | нет
3.6 | 29.32.3 | 29.32.30.390 | 123 Поставка агрегатов, узлов и деталей к специализированной технике. | Договор заключается на один год. Заказчик вправе выбрать любое количество товара в пределах суммы договора, в зависимости от производственных нужд, из перечня, указанного в договоре по определенной цене за единицу товара | 876 | усл.ед | 1 | 63000000000 | Саратовская обл. | 225000 | 06.2025 | 06.2026 | Закупка у единственного поставщика (пп.2.1.15 п.2.1 р.2 гл.17 ПоЗ) | нет | да | нет
3.7 | 45.32.1 | 45.31.20.000 | 124 Поставка агрегатов, узлов и деталей к тракторам. | Договор заключается на один год. Заказчик вправе выбрать любое количество товара в пределах суммы договора, в зависимости от производственных нужд, из перечня, указанного в договоре по определенной цене за единицу товара | 876 | усл.ед | 1 | 63000000000 | Саратовская обл. | 166700 | 08.2025 | 08.2026 | Закупка у единственного поставщика (пп.2.1.15 п.2.1 р.2 гл.17 ПоЗ) | нет | да | нет
3.8 | 45.32.1 | 45.32.11.000 | 125 Поставка автомобильных шин. | Договор заключается на один год. Заказчик вправе выбрать любое количество товара в пределах суммы договора, в зависимости от производственных нужд, из перечня, указанного в договоре по определенной цене за единицу товара | 876 | усл.ед | 1 | 63000000000 | Саратовская обл. | 800000 | 04.2025 | 04.2026 | Закупка у единственного поставщика (пп.2.1.15 п.2.1 р.2 гл.17 ПоЗ) | нет | да | нет
3.9 | 47.52.2, 23.91, 20.30.2, 29.32.3, 20.52 | 47.52.20.000; 23.91.11.190; 46.73.14.000; 29.32.30.390; 20.52.10.190 | 128 Поставка автоэмали и расходных материалов для лакокрасочных работ и шиномонтажа. | Договор заключается на один год. Заказчик вправе выбрать любое количество товара в пределах суммы договора, в зависимости от производственных нужд, из перечня, указанного в договоре по определенной цене за единицу товара | 876 | усл.ед | 1 | 63000000000 | Саратовская обл. | 266700 | 04.2025 | 04.2026 | Закупка у единственного поставщика (пп.2.1.15 п.2.1 р.2 гл.17 ПоЗ) | нет | да | нет
3.10 | 45.20.1 | 45.20.11.519 | 129 Выполнение работ по техническому (гарантийному) обслуживанию автомобилей марки ВАЗ, УАЗ. | Согласно техническому заданию | 876 | усл.ед | 1 | 63000000000 | Саратовская обл. | 166700 | 08.2025 | 08.2026 | Закупка у единственного поставщика (пп.2.1.15 п.2.1 р.2 гл.17 ПоЗ) | нет | да | нет
3.11 | 45.20.1 | 45.20.11.519; 45.20.21.519 | 130 Выполнение технического и гарантийного обслуживания и ремонта автомобилей марки ГАЗ. | Рамочный договор. Поставка будет осуществляться по письменным заявкам | 876 | усл.ед | 1 | 63000000000 | Саратовская обл. | 266700 | 04.2025 | 04.2026 | Закупка у единственного поставщика (пп.2.1.15 п.2.1 р.2 гл.17 ПоЗ) | нет | да | нет
3.12 | 45.20.2 | 45.20.21.519 | 133 Выполнение работ по ремонту и восстановлению элементов (деталей, узлов) двигателей автомобилей и тракторов. | Рамочный договор. Поставка будет осуществляться по письменным заявкам | 876 | усл.ед | 1 | 63000000000 | Саратовская обл. | 100000 | 08.2025 | 07.2026 | Закупка у единственного поставщика (пп.2.1.15 п.2.1 р.2 гл.17 ПоЗ) | нет | да | нет
3.13 | 45.20 | 45.20.21.519 | 137 Выполнение технического обслуживания и ремонта экскаваторов-погрузчиков NEW HOLLAND | Рамочный договор. Поставка будет осуществляться по письменным заявкам | 876 | усл.ед | 1 | 63000000000 | Саратовская обл. | 166700 | 08.2025 | 08.2026 | Закупка у единственного поставщика (пп.2.1.15 п.2.1 р.2 гл.17 ПоЗ) | нет | да | нет
3.14 | 45.32 | 45.32.29.000 | 139 Поставка запасных частей к автомобилям легковым малого класса и грузовым марки ГАЗ. | Договор заключается на один год. Заказчик вправе выбрать любое количество товара в пределах суммы договора, в зависимости от производственных нужд, из перечня, указанного в договоре по определенной цене за единицу товара | 876 | усл.ед | 1 | 63000000000 | Саратовская обл. | 533300 | 08.2025 | 08.2026 | Закупка у единственного поставщика (пп.2.1.15 п.2.1 р.2 гл.17 ПоЗ) | нет | да | нет
3.15 | 45.20.1 | 45.20.11.519 | 140 Выполнение технического обслуживания и ремонта автомобилей марки Mitsubishi, Toyota, Renault, Skoda, Ssang Young. | Согласно техническому заданию | 876 | усл.ед | 1 | 63000000000 | Саратовская обл. | 433300 | 05.2025 | 04.2026 | Закупка у единственного поставщика (пп.2.1.15 п.2.1 р.2 гл.17 ПоЗ) | нет | да | нет
3.16 | 27.20.1 | 27.20.23.190 | 141 Поставка автомобильных аккумуляторов. | Рамочный договор. Поставка будет осуществляться по письменным заявкам | 876 | усл.ед | 1 | 63000000000 | Саратовская обл. | 353300 | 04.2025 | 04.2026 | Закупка у единственного поставщика (пп.2.1.15 п.2.1 р.2 гл.17 ПоЗ) | нет | да | нет
3.17 | 45.32.1 | 45.31.20.000 | 144 Поставка запасных частей к автомобилям грузовым марки УАЗ. | Рамочный договор. Поставка будет осуществляться по письменным заявкам на запасные части, необходимые для ремонта автомобилей. | 876 | усл.ед | 1 | 63000000000 | Саратовская обл. | 825000 | 04.2025 | 03.2026 | Закупка у единственного поставщика (пп.2.1.15 п.2.1 р.2 гл.17 ПоЗ) | нет | да | нет
3.18 | 47.30.2 | 47.30.20.000 | 145 Поставка автомобильных жидкостей и смазочных материалов. | Согласно техническому заданию | 876 | усл.ед | 1 | 63000000000 | Саратовская обл. | 400000 | 08.2025 | 08.2026 | Закупка у единственного поставщика (пп.2.1.15 п.2.1 р.2 гл.17 ПоЗ) | нет | да | нет
3.19 | 45.20.2 | 45.20.21.217 | 146 Выполнение работ по техническому обслуживанию и ремонту узлов и агрегатов специализированной техники. | Рамочный договор. Поставка будет осуществляться по письменным заявкам | 876 | усл.ед | 1 | 63000000000 | Саратовская обл. | 240000 | 08.2025 | 08.2026 | Закупка у единственного поставщика (пп.2.1.15 п.2.1 р.2 гл.17 ПоЗ) | нет | да | нет
3.20 | 45.20.1 | 45.20.11.519 | 147 Выполнение технического обслуживания и ремонта автомобилей марки Mitsubishi, Toyota, Renault, Skoda, Ssang Young. | Согласно техническому заданию | 876 | усл.ед | 1 | 63000000000 | Саратовская обл. | 379200 | 06.2025 | 05.2026 | Закупка у единственного поставщика (пп.2.1.15 п.2.1 р.2 гл.17 ПоЗ) | нет | да | нет
3.21 | 46.71.9 | 19.20.29.172 | 148 Поставка масла трансформаторного ВГ. | Технические характеристики: ТУ 38.401-58-177-96. Качество продукции должно подтверждаться сертификатом. Поставка должна осуществляться в бочках весом 175 кг (нетто). Упаковка, маркировка в соответствии с ГОСТ 1510. | 168 | т | 7 | 63000000000 | Саратовская обл. | 279500 | 09.2025 | 09.2026 | Закупка у единственного поставщика (пп.2.1.15 п.2.1 р.2 гл.17 ПоЗ) | нет | да | нет
3.22 | 62.01 | 62.01.11.000 | 150 Расходы на консультационное и информационное сопровождение программы расчета технологических потерь РТП-3. | Согласно техническому заданию | 876 | усл.ед | 1 | 63000000000 | Саратовская обл. | 17420 | 10.2025 | 10.2026 | Закупка у единственного поставщика (пп.2.1.15 п.2.1 р.2 гл.17 ПоЗ) | нет | да | нет
3.23 | 45.20 | 45.20.14.000 | 164 Ремонт автомобиля Toyota Camry. | Согласно техническому заданию | 876 | усл.ед | 1 | 63000000000 | Саратовская обл. | 580126 | 04.2025 | 04.2025 | Закупка у единственного поставщика (пп.2.1.15 п.2.1 р.2 гл.17 ПоЗ) | нет | да | нет
3.24 | 46.76 | 46.76.11.000 | 172 Поставка бумаги для печати. | Согласно техническому заданию | 796 | шт. | 1250 | 63000000000 | Саратовская обл. | 384375 | 01.2025 | 02.2025 | Закупка у единственного поставщика (пп.2.1.15 п.2.1 р.2 гл.17 ПоЗ) | нет | да | нет
3.25 | 46.73.3 | 46.73.13.000 | 183 Поставка сантехнических материалов. | Согласно техническому заданию | 876 | усл.ед | 1 | 63000000000 | Саратовская обл. | 208300 | 02.2025 | 02.2026 | Закупка у единственного поставщика (пп.2.1.15 п.2.1 р.2 гл.17 ПоЗ) | нет | да | нет
3.26 | 47.41 | 47.41.30.000 | 211 Поставка расходных материалов и комплектующих к копировально-множительной технике. | Согласно техническому заданию | 876 | усл.ед | 1 | 63000000000 | Саратовская обл. | 562500 | 03.2025 | 03.2026 | Закупка у единственного поставщика (пп.2.1.15 п.2.1 р.2 гл.17 ПоЗ) | нет | да | нет
3.27 | 95.11 | 95.11.10.120 | 212 Выполнение работ по ремонту и техническому обслуживанию копировальной техники. | Согласно техническому заданию | 876 | усл.ед | 1 | 63000000000 | Саратовская обл. | 562500 | 03.2025 | 03.2026 | Закупка у единственного поставщика (пп.2.1.15 п.2.1 р.2 гл.17 ПоЗ) | нет | да | нет
3.28 | 27.33 | 27.33.13.130 | 253 Поставка кабельных муфт. | Согласно техническому заданию | 796 | шт. | 360 | 63000000000 | Саратовская обл. | 2999364.6 | 04.2025 | 04.2025 | Закупка у единственного поставщика (пп.2.1.15 п.2.1 р.2 гл.17 ПоЗ) | нет | да | нет
3.29 | 20.30 | 20.30.22.110 | 259 Поставка лакокрасочных материалов. | Согласно техническому заданию | 876 | усл.ед | 1 | 63000000000 | Саратовская обл. | 266700 | 04.2025 | 05.2026 | Закупка у единственного поставщика (пп.2.1.15 п.2.1 р.2 гл.17 ПоЗ) | нет | да | нет
3.30 | 47.19 | 47.19.10.000 | 262 Поставка хозяйственных товаров. | Согласно техническому заданию | 876 | усл.ед | 1 | 63000000000 | Саратовская обл. | 622600 | 04.2025 | 05.2026 | Закупка у единственного поставщика (пп.2.1.15 п.2.1 р.2 гл.17 ПоЗ) | нет | да | нет
3.31 | 27.3 | 27.33.13.130 | 285 Поставка арматуры СИП. | Согласно техническому заданию | 796 | шт. | 7037 | 63000000000 | Саратовская обл. | 1274529 | 05.2025 | 09.2025 | Закупка у единственного поставщика (пп.2.1.15 п.2.1 р.2 гл.17 ПоЗ) | нет | да | нет
3.32 | 42.22 | 23.61.12.162 | 287 Поставка стоек ж/б СВ 105-3,6. | Согласно техническому заданию | 796 | шт. | 11 | 63000000000 | Саратовская обл. | 161353.17 | 05.2025 | 05.2025 | Закупка у единственного поставщика (пп.2.1.15 п.2.1 р.2 гл.17 ПоЗ) | нет | да | нет
3.33 | 31.01 | 31.01.12.190 | 311 Поставка офисной мебели. | Согласно техническому заданию | 876 | усл.ед | 1 | 63000000000 | Саратовская обл. | 274398 | 06.2025 | 07.2025 | Закупка у единственного поставщика (пп.2.1.15 п.2.1 р.2 гл.17 ПоЗ) | нет | да | нет
3.34 | 42.22 | 23.61.12.162 | 354 Заключение договора на поставку стоек ж/б СВ 105-3,6 | Согласно техническому заданию | 796 | шт. | 18 | 63000000000 | Саратовская обл. | 261743.94 | 06.2025 | 07.2025 | Закупка у единственного поставщика (пп.2.1.15 п.2.1 р.2 гл.17 ПоЗ) | нет | да | нет
3.92 | 47.62.2 | 47.62.20.000 | 360 Поставка канцелярских товаров. | Согласно техническому заданию | - | - | - | 63000000000 | Саратовская обл. | 888713.78 | 07.2025 | 07.2025 | Закупка у единственного поставщика (пп.2.1.15 п.2.1 р.2 гл.17 ПоЗ) | нет | да | нет
3.93 | 27.32 | 27.32.14.112 | 367 Поставка кабеля АСБ. | Согласно техническому заданию | 006 | м | 2200 | 63000000000 | Саратовская обл. | 2996699.77 | 07.2025 | 08.2025 | Закупка у единственного поставщика (пп.2.1.15 п.2.1 р.2 гл.17 ПоЗ) | нет | да | нет
3.94 | 31.01 | 31.01.12.190 | 369 Поставка офисной мебели. | Согласно техническому заданию | 876 | усл.ед | 1 | 63000000000 | Саратовская обл. | 138820 | 07.2025 | 07.2025 | Закупка у единственного поставщика (пп.2.1.15 п.2.1 р.2 гл.17 ПоЗ) | нет | да | нет
3.95 | 45.20 | 45.20.14.000 | 386 Заключение договора на восстановление лакокрасочного покрытия автомобиля Skoda Octavia. | Согласно техническому заданию | 876 | усл.ед | 1 | 63000000000 | Саратовская обл. | 226900 | 07.2025 | 07.2025 | Закупка у единственного поставщика (пп.2.1.15 п.2.1 р.2 гл.17 ПоЗ) | нет | да | нет
3.96 | 27.33 | 27.33.13.130 | 397 Поставка кабельных муфт. | Согласно техническому заданию | 796 | шт. | 350 | 63000000000 | Саратовская обл. | 2984201.5 | 08.2025 | 09.2025 | Закупка у единственного поставщика (пп.2.1.15 п.2.1 р.2 гл.17 ПоЗ) | нет | да | нет
4. Программа по технологическому присоединению заявителей
4.1 | 35.12.2 | 35.12.10.120 | 153 Заключение договора на выполнение строительно-монтажных работ по установке новой комплектной трансформаторной подстанции (КТП) по адресу: г. Саратов, 3-й Вешний проезд, 5; по строительству КЛ-10кВ от новой КТП до соединения с существующим кабелем в направлении «к ТП-997»; по строительству КЛ-10кВ от новой КТП до соединения с существующим кабелем в направлении «к ТП-1351 II». Установка прибора учета расхода электроэнергии. | Согласно техническому заданию | 796 | шт. | 1; 1; 1; 1 | 63000000000 | Саратовская обл. | 1738174.5 | 01.2025 | 04.2025 | Закупка у единственного поставщика (пп.2.1.22 п.2.1 р.2 гл.17 ПоЗ) | нет | да | нет
4.2 | 35.12.2 | 35.12.10.120 | 154 Заключение договора на выполнение проектно-изыскательских работ по проектированию воздушной линии 0,4 кВ от ТП-938 до границы земельного участка (к/н 64:48:020369:211) заявителя по адресу: г. Саратов, ул. 2-й Акмолинский проезд, 2; а также по проектированию установки прибора учета расхода эл. энергии. | Согласно техническому заданию | 876 | усл.ед | 1 | 63000000000 | Саратовская обл. | 107466.44 | 01.2025 | 04.2025 | Закупка у единственного поставщика (пп.2.1.22 п.2.1 р.2 гл.17 ПоЗ) | нет | да | нет
4.3 | 35.12.2 | 35.12.10.120 | 155 Заключение договора на выполнение строительно-монтажных работ по строительству воздушной линии 0,4 кВ от ТП-792 до границы земельного участка по адресу: г. Саратов, территория СНТ «Весна», уч.64А; кабельной линии 0,4 кВ от РУ-0,4 кВ ТП-792 до опоры №3-00/1; а также по установке приборов учета расхода электроэнергии. | Согласно техническому заданию | 796 | шт. | 1; 1; 2 | 63000000000 | Саратовская обл. | 495773.62 | 01.2025 | 01.2025 | Закупка у единственного поставщика (пп.2.1.22 п.2.1 р.2 гл.17 ПоЗ) | нет | да | нет
4.4 | 35.12.2 | 35.12.10.120 | 156 Заключение договора на выполнение строительно-монтажных работ по реконструкции трассы воздушной линии 0,4 кВ (Л-3) ТП-1828 от опоры №2-00/5 до опоры №3-00/3 по 2-му Кольцевому проезду, около дома №8. Установка прибора учета расхода электроэнергии. | Согласно техническому заданию | 796 | шт. | 1; 1 | 63000000000 | Саратовская обл. | 203516.9 | 01.2025 | 01.2025 | Закупка у единственного поставщика (пп.2.1.22 п.2.1 р.2 гл.17 ПоЗ) | нет | да | нет
4.5 | 35.12.2 | 35.12.10.120 | 157 Заключение договора на выполнение строительно-монтажных работ по установке шкафа ШРС, вблизи земельного участка с кадастровым номером 64:48:030126:186 по адресу: г. Саратов, п. Мирный, СНТ «Мичуринец», уч.65. Кабельная линии 0,4кВ от ВЛИ-0,4кВ РП-Придорожный до нового ШРС. Установка прибора учета расхода электроэнергии. | Согласно техническому заданию | 796 | шт. | 1; 1; 1 | 63000000000 | Саратовская обл. | 349090.24 | 01.2025 | 02.2025 | Закупка у единственного поставщика (пп.2.1.22 п.2.1 р.2 гл.17 ПоЗ) | нет | да | нет
4.6 | 35.12.2 | 35.12.10.120 | 158 Заключение договора на выполнение проектно-изыскательских работ по проектированию установки ШРС, вблизи земельного участка с кадастровым номером 64:48:030458:774 по адресу: г. Саратов, ул. им. Ю.П. Киселева, 57/61 и по проектированию прокладки кабельной линии 0,4 кВ от РУ-0,4 кВ ТП-560 до вновь установленного ШРС. Установка прибора учета расхода электроэнергии. | Согласно техническому заданию | 876 | усл.ед | 1 | 63000000000 | Саратовская обл. | 122794.3 | 01.2025 | 07.2025 | Закупка у единственного поставщика (пп.2.1.22 п.2.1 р.2 гл.17 ПоЗ) | нет | да | нет
4.7 | 35.12.2 | 35.12.10.120 | 159 Заключение договора на выполнение строительно-монтажных работ по установке шкафа ШРС у здания ТП-1321 по адресу: г. Саратов, ул. Саловская, 10; по прокладке кабельной линии 0,4 кВ от РУ-0,4кВ ТП-1321 до вновь установленного ШРС; по строительству воздушной линии 0,4кВ от вновь установленного ШРС до границы земельного участка по адресу: г. Саратов, ул. Саловская, д.10, литер А1. Установка прибора учета расхода электроэнергии. | Согласно техническому заданию | 796 | шт. | 1; 1; 1; 1 | 63000000000 | Саратовская обл. | 259669.68 | 01.2025 | 01.2025 | Закупка у единственного поставщика (пп.2.1.22 п.2.1 р.2 гл.17 ПоЗ) | нет | да | нет
4.8 | 35.12.2 | 35.12.10.120 | 160 Заключение договора на выполнение строительно-монтажных работ по строительству трассы воздушной линии 0,4 кВ от ШРС-1/ТП-344 до границы земельного участка по адресу: г. Саратов, СТ «Мичуринец-59», ул. Перспективная / ул. Электронная, уч.62. Установка прибора учета расхода электроэнергии. | Согласно техническому заданию | 796 | шт. | 1; 1 | 63000000000 | Саратовская обл. | 494420.11 | 01.2025 | 01.2025 | Закупка у единственного поставщика (пп.2.1.22 п.2.1 р.2 гл.17 ПоЗ) | нет | да | нет
4.9 | 35.12.2 | 35.12.10.120 | 165 Заключение договора на выполнение строительно-монтажных работ по строительству КВЛ-0,4 кВ от РУ-0,4кВ КТП-2321 до границы земельного участка с к.н. 64:48:040314:240 по адресу: г. Саратов, Сокурский тракт, б/н; а также по установке прибора учета расхода эл. энергии. | Согласно техническому заданию | 796 | шт. | 1; 1 | 63000000000 | Саратовская обл. | 254240.08 | 01.2025 | 01.2025 | Закупка у единственного поставщика (пп.2.1.22 п.2.1 р.2 гл.17 ПоЗ) | нет | да | нет
4.10 | 35.12.2 | 35.12.10.120 | 166 Заключение договора на выполнение строительно-монтажных работ по реконструкции воздушной линии 0,4 кВ ТП-351 (Л-1) от опоры №1-00/1 до опоры №1-00/8 по Ново-Астраханскому шоссе; по строительству кабельной линии 0,4 кВ от ШРС№1/ТП-351 до опоры №1-00/1 ВЛИ-0,4 кВ ТП-351; а также по установке прибора учета расхода электроэнергии. | Согласно техническому заданию | 796 | шт. | 1; 1; 1 | 63000000000 | Саратовская обл. | 392925.1 | 01.2025 | 02.2025 | Закупка у единственного поставщика (пп.2.1.22 п.2.1 р.2 гл.17 ПоЗ) | нет | да | нет
4.11 | 35.12.2 | 35.12.10.120 | 173 Заключение договора на выполнение строительно-монтажных работ по строительству воздушной линии 0,4 кВ от РУ-0,4кВ ТП-109 до границы земельного участка с к/н 64:48:040634:60 по адресу: г. Саратов, до границы земельного по адресу: г. Саратов, ул. Рабочая, д. 146, уч. №9. Установка прибора учета расхода электроэнергии. | Согласно техническому заданию | 796 | шт. | 1; 1 | 63000000000 | Саратовская обл. | 143297.53 | 01.2025 | 04.2025 | Закупка у единственного поставщика (пп.2.1.22 п.2.1 р.2 гл.17 ПоЗ) | нет | да | нет
4.12 | 35.12.2 | 35.12.10.120 | 174 Заключение договора на выполнение строительно-монтажных работ по строительству трассы воздушной линии 0,4 кВ от ТП-792 (Л-3) до границы земельного участка по адресу: г. Саратов, СНТ «Ветерок», уч. №16. Установка прибора учета расхода электроэнергии. | Согласно техническому заданию | 796 | шт. | 1; 1 | 63000000000 | Саратовская обл. | 754842.23 | 01.2025 | 02.2025 | Закупка у единственного поставщика (пп.2.1.22 п.2.1 р.2 гл.17 ПоЗ) | нет | да | нет
4.13 | 35.12.2 | 35.12.10.120 | 175 Заключение договора на выполнение строительно-монтажных работ по строительству воздушной линии 0,4 кВ от ТП-278 до границы земельного участка объекта заявителя по адресу: г. Саратов, ул. Большая Садовая, 28, ГСК «Монтажник-82», гараж №3. Установка прибора учета расхода электроэнергии. | Согласно техническому заданию | 796 | шт. | 1; 1 | 63000000000 | Саратовская обл. | 105574.66 | 01.2025 | 04.2025 | Закупка у единственного поставщика (пп.2.1.22 п.2.1 р.2 гл.17 ПоЗ) | нет | да | нет
4.14 | 35.12.2 | 35.12.10.120 | 176 Заключение договора на выполнение строительно-монтажных работ по реконструкции воздушной линии 0,4 кВ (Л-2) ТП-1069 от опоры №2-01/8 до опоры №2-01/14; по строительству воздушной линии 0,4 кВ от опоры №2-01/14 ТП-1069 (Л-2) до границы земельного участка с к/н 64:48:020462 по адресу: г. Саратов, пос. Тепличный. Установка прибора учета расхода электроэнергии. | Согласно техническому заданию | 796 | шт. | 1; 1; 1 | 63000000000 | Саратовская обл. | 615961.99 | 01.2025 | 02.2025 | Закупка у единственного поставщика (пп.2.1.22 п.2.1 р.2 гл.17 ПоЗ) | нет | да | нет
4.15 | 35.12.2 | 35.12.10.120 | 179 Заключение договора на выполнение строительно-монтажных работ по установке шкафа ШРС/ТП-623 на границе земельного участка по адресу: г. Саратов, ул. Олимпийская, д.1. Воздушная линия 0,4 кВ от ТП-623 до вновь установленного ШРС на границе земельного участка по адресу: г. Саратов, ул. Олимпийская, д.1. Установка прибора учета расхода электроэнергии. | Согласно техническому заданию | 796 | шт. | 1; 1; 1 | 63000000000 | Саратовская обл. | 297517.01 | 01.2025 | 02.2025 | Закупка у единственного поставщика (пп.2.1.22 п.2.1 р.2 гл.17 ПоЗ) | нет | да | нет
4.16 | 35.12.2 | 35.12.10.120 | 180 Заключение договора на выполнение строительно-монтажных работ по строительству воздушной линии 0,4 кВ от ТП-744 (Л-1) до границы земельного участка по адресу: г. Саратов, СНТ «Подшипниковец», уч. 100; а также по установке приборов учета расхода электроэнергии. | Согласно техническому заданию | 796 | шт. | 1; 1 | 63000000000 | Саратовская обл. | 749802.36 | 02.2025 | 02.2025 | Закупка у единственного поставщика (пп.2.1.22 п.2.1 р.2 гл.17 ПоЗ) | нет | да | нет
4.17 | 35.12.2 | 35.12.10.120 | 181 Заключение договора на выполнение строительно-монтажных работ по реконструкции воздушной линии 0,4 кВ ТП-1195 от опоры №1-00/1 до опоры №1-00/8 в пос. Первомайский. Установка прибора учета расхода электроэнергии. | Согласно техническому заданию | 796 | шт. | 1; 1 | 63000000000 | Саратовская обл. | 322892.4 | 02.2025 | 05.2025 | Закупка у единственного поставщика (пп.2.1.22 п.2.1 р.2 гл.17 ПоЗ) | нет | да | нет
4.18 | 35.12.2 | 35.12.10.120 | 185 Заключение договора на выполнение строительно-монтажных работ по строительству 2КЛ-0,4 кВ от РУ-0,4 кВ ТП-15 до ВРУ-0,4 кВ магазина №3, №4 (по ген. плану). | Согласно техническому заданию | 796 | шт. | 2 | 63000000000 | Саратовская обл. | 933762.66 | 02.2025 | 02.2025 | Закупка у единственного поставщика (пп.2.1.22 п.2.1 р.2 гл.17 ПоЗ) | нет | да | нет
4.19 | 35.12.2 | 35.12.10.120 | 186 Заключение договора на выполнение строительно-монтажных работ по строительству воздушной линии 0,4 кВ от ТП-934 до границы земельного участка объекта заявителя по адресу: г. Саратов, СНТ «Крекинг», Токмаковский овраг, уч. 17 и кабельной линии 0,4 кВ от РУ-0,4 кВ ТП-934 до пунктовой опоры; а также по установке приборов учета расхода электроэнергии. | Согласно техническому заданию | 796 | шт. | 1; 1; 1 | 63000000000 | Саратовская обл. | 1351389.97 | 02.2025 | 03.2025 | Закупка у единственного поставщика (пп.2.1.22 п.2.1 р.2 гл.17 ПоЗ) | нет | да | нет
4.20 | 35.12.2 | 35.12.10.120 | 187 Заключение договора на выполнение строительно-монтажных работ по строительству воздушной линии 0,4 кВ от ТП-741 до границы земельного участка объекта заявителя с к.н. 64:48:010124:837 по адресу: г. Саратов, совхоз ЦДК; а также по установке приборов учета расхода электроэнергии. | Согласно техническому заданию | 796 | шт. | 1; 1 | 63000000000 | Саратовская обл. | 187425.61 | 02.2025 | 02.2025 | Закупка у единственного поставщика (пп.2.1.22 п.2.1 р.2 гл.17 ПоЗ) | нет | да | нет
4.21 | 35.12.2 | 35.12.10.120 | 188 Заключение договора на выполнение строительно-монтажных работ по реконструкции КТП-659 по адресу: г. Саратов, Ленинский район, Сокурский тракт, б/н. Установка прибора учета расхода электроэнергии. | Согласно техническому заданию | 796 | шт. | 1; 1 | 63000000000 | Саратовская обл. | 706939.88 | 02.2025 | 05.2025 | Закупка у единственного поставщика (пп.2.1.22 п.2.1 р.2 гл.17 ПоЗ) | нет | да | нет
4.22 | 35.12.2 | 35.12.10.120 | 189 Заключение договора на выполнение строительно-монтажных работ по прокладке кабельно-воздушной линии 0,4 кВ от РУ-0,4 кВ ТП-544 до границы земельного с к/н 64:48:040819:25 по адресу: г. Саратов, ул. Лунная. Установка прибора учета расхода электроэнергии. | Согласно техническому заданию | 796 | шт. | 1; 1 | 63000000000 | Саратовская обл. | 645384.16 | 02.2025 | 05.2025 | Закупка у единственного поставщика (пп.2.1.22 п.2.1 р.2 гл.17 ПоЗ) | нет | да | нет
4.23 | 35.12.2 | 35.12.10.120 | 190 Заключение договора на выполнение строительно-монтажных работ по строительству трассы кабельной лини 0,4 кВ от РУ-0,4кВ ТП-43 до границы земельного участка по адресу: г. Саратов, ул. им. Шехурдина А.П., д.6. Установка прибора учета расхода электроэнергии. | Согласно техническому заданию | 796 | шт. | 1; 1 | 63000000000 | Саратовская обл. | 720035.5 | 02.2025 | 02.2025 | Закупка у единственного поставщика (пп.2.1.22 п.2.1 р.2 гл.17 ПоЗ) | нет | да | нет
4.24 | 35.12.2 | 35.12.10.120 | 191 Заключение договора на выполнение проектно-изыскательских работ по проектированию реконструкции воздушной линии 0,4 кВ КТП-948 от опоры №1-00/1 до опоры №2-04/11 по адресу: г. Саратов, п. Елшанка, СНТ «Восход-85». Кабельная линия 0,4 кВ от РУ-0,4 кВ КТП-948 до пунктовой опоры №1-00/1 ВЛИ-0,4 кВ КТП-948. Установка прибора учета расхода электроэнергии. | Согласно техническому заданию | 876 | усл.ед | 1 | 63000000000 | Саратовская обл. | 168519.28 | 02.2025 | 04.2025 | Закупка у единственного поставщика (пп.2.1.22 п.2.1 р.2 гл.17 ПоЗ) | нет | да | нет
4.25 | 35.12.2 | 35.12.10.120 | 193 Заключение договора на выполнение строительно-монтажных работ по монтажу оборудования в новой ТП по адресу: г. Саратов, ул. Азина, ул. Новокрекингская. | Согласно техническому заданию | 796 | шт. | 1; 1 | 63000000000 | Саратовская обл. | 3768240.69 | 02.2025 | 03.2025 | Закупка у единственного поставщика (пп.2.1.22 п.2.1 р.2 гл.17 ПоЗ) | нет | да | нет
4.26 | 35.12.2 | 35.12.10.120 | 194 Заключение договора на выполнение строительно-монтажных работ по строительству КЛ-6 кВ от РУ-6 кВ новой ТП до новой ТП-556; КЛ-6 кВ от РУ-6 кВ новой ТП до новой ТП-774; 2КЛ-6 кВ от РУ-6 кВ новой ТП до соединения с кабелем направления «ТП-799 – ТП-2045»; 4КЛ-1 кВ от новой ТП до ВРУ№1 б/с «Б» жилого дома №1 (по г.п.) по адресу: г. Саратов, Заводской район, ул. им. Азина В.М., д. 27А, 29, 29А, ул. Новокрекингская, д.2А; 2КЛ-1 кВ от новой ТП до ВРУ жилого дома №2 (по г.п.) по адресу: г. Саратов, Заводской район, ул. им. Азина В.М., д. 27А, 29, 29А, ул. Новокрекингская, д.2А. | Согласно техническому заданию | 796 | шт. | 1; 1; 2; 4; 2 | 63000000000 | Саратовская обл. | 6650572.91 | 02.2025 | 03.2025 | Закупка у единственного поставщика (пп.2.1.22 п.2.1 р.2 гл.17 ПоЗ) | нет | да | нет
4.27 | 35.12.2 | 35.12.10.120 | 195 Заключение договора на выполнение проектно-изыскательских работ по проектированию воздушной линии 0,4 кВ от пунктовой опоры ТП-526 (Л-2) до опоры №2-00/18 ТП-426 по улице Фильтровая, ГСК «Ветеранов Отечественной войны и труда», гараж №19; по проектированию кабельной линии 0,4 кВ от РУ-0,4 кВ ТП-526 до пунктовой опоры ТП-526; а также по проектированию установки прибора учета расхода эл. энергии. | Согласно техническому заданию | 876 | усл.ед | 1 | 63000000000 | Саратовская обл. | 103962.86 | 02.2025 | 04.2025 | Закупка у единственного поставщика (пп.2.1.22 п.2.1 р.2 гл.17 ПоЗ) | нет | да | нет
4.28 | 35.12.2 | 35.12.10.120 | 196 Заключение договора на выполнение строительно-монтажных работ по реконструкции воздушной линии 0,4 кВ (Л-1) ТП-562 от опоры №1-00/13 до опоры №1-04/2 ВЛИ-0,4 кВ ТП-562 в районе ул. 1-я Гуселка; а также по установке прибора учета расхода электроэнергии. | Согласно техническому заданию | 796 | шт. | 1; 1 | 63000000000 | Саратовская обл. | 200273.62 | 02.2025 | 04.2025 | Закупка у единственного поставщика (пп.2.1.22 п.2.1 р.2 гл.17 ПоЗ) | нет | да | нет
4.29 | 35.12.2 | 35.12.10.120 | 197 Заключение договора на выполнение строительно-монтажных работ по строительству воздушной линии 0,4 кВ от КТП-2314 до границы земельного участка с к.н. 64:32:022604:870 по адресу: Саратовская область, МО «Город Саратов», пос. Расково. Установка прибора учета расхода электроэнергии. | Согласно техническому заданию | 796 | шт. | 1; 1 | 63000000000 | Саратовская обл. | 232803.79 | 02.2025 | 02.2025 | Закупка у единственного поставщика (пп.2.1.22 п.2.1 р.2 гл.17 ПоЗ) | нет | да | нет
4.30 | 35.12.2 | 35.12.10.120 | 198 Заключение договора на выполнение строительно-монтажных работ по строительству воздушной линии 0,4 кВ от ТП-426 (Л-2) до границы земельного участка с к/н 64:48:010156:1348 по адресу: г. Саратов, ул. Фильтровая, д. 1, ГСК «Ветеранов Отечественной войны и труда», гараж №87. Установка прибора учета расхода электроэнергии. | Согласно техническому заданию | 796 | шт. | 1; 1 | 63000000000 | Саратовская обл. | 105393.5 | 02.2025 | 03.2025 | Закупка у единственного поставщика (пп.2.1.22 п.2.1 р.2 гл.17 ПоЗ) | нет | да | нет
4.31 | 35.12.2 | 35.12.10.120 | 199 Заключение договора на выполнение строительно-монтажных работ по строительству воздушной линии 0,4 кВ от ТП-266 (Л-3) до границ земельных участков заявителей по адресу: г. Саратов, КСЭГ «Кедр-95» а также по установке прибора учета расхода эл. энергии. | Согласно техническому заданию | 796 | шт. | 1; 20 | 63000000000 | Саратовская обл. | 301412.9 | 02.2025 | 03.2025 | Закупка у единственного поставщика (пп.2.1.22 п.2.1 р.2 гл.17 ПоЗ) | нет | да | нет
4.32 | 35.12.2 | 35.12.10.120 | 200 Заключение договора на выполнение проектно-изыскательских работ по проектированию трансформаторной подстанции ТП №33 (по генплану) по адресу: г. Саратов, Кировский район, в квартале, ограниченном улицами им. С.Ф. Тархова, им. М.А. Соколова, им. М.М. Козлитина, им. Н.В. Кузнецова; кабельных линий 10 кВ от новой ТП№33 (по генплану) до ТП№32 (по генплану) и ТП №5 (по генплану); кабельных линий 1 кВ от новой ТП№33 (по генплану) до ВРУ жилых домов №4, №6, №7, №9 по адресу: г. Саратов, Кировский район, в квартале, ограниченном улицами им. С.Ф. Тархова, им. М.А. Соколова, им. М.М. Козлитина, им. Н.В. Кузнецова. | Согласно техническому заданию | 876 | усл.ед | 1 | 63000000000 | Саратовская обл. | 2804594.37 | 02.2025 | 07.2025 | Закупка у единственного поставщика (пп.2.1.22 п.2.1 р.2 гл.17 ПоЗ) | нет | да | нет
4.33 | 35.12.2 | 35.12.10.120 | 201 Заключение договора на выполнение проектно-изыскательских работ по проектированию воздушной линии 0,4 кВ от ТП-634 до границы земельного участка по адресу: г. Саратов, мкр. Юриш; а также по проектированию установки прибора учета расхода эл. энергии. | Согласно техническому заданию | 876 | усл.ед | 1 | 63000000000 | Саратовская обл. | 132885.61 | 02.2025 | 04.2025 | Закупка у единственного поставщика (пп.2.1.22 п.2.1 р.2 гл.17 ПоЗ) | нет | да | нет
4.34 | 35.12.2 | 35.12.10.120 | 202 Заключение договора на выполнение проектно-изыскательских работ по проектированию трансформаторной подстанции ТП№35 (по генплану) по адресу: г. Саратов, Кировский район, в квартале, ограниченном улицами им. С.Ф. Тархова, им. М.А. Соколова, им. М.М. Козлитина, им. Н.В. Кузнецова; кабельных линий 10 кВ от РУ-10 кВ новой ТП№35 (по генплану) до врезки в кабели направления «ТП№34 (по генплану) I и II – ТП№5 (по генплану)»; кабельных линий 1 кВ от новой ТП№35 (по генплану) до ВРУ жилых домов №15, №16, №23, №24, №25 по адресу: г. Саратов, Кировский район, в квартале, ограниченном улицами им. С.Ф. Тархова, им. М.А. Соколова, им. М.М. Козлитина, им. Н.В. Кузнецова. | Согласно техническому заданию | 876 | усл.ед | 1 | 63000000000 | Саратовская обл. | 1616878.26 | 02.2025 | 08.2025 | Закупка у единственного поставщика (пп.2.1.22 п.2.1 р.2 гл.17 ПоЗ) | нет | да | нет
4.35 | 35.12.2 | 35.12.10.120 | 203 Заключение договора на выполнение проектно-изыскательских работ по строительству кабельной линии 0,4 кВ от РУ-0,4 кВ ТП-108 до ВРУ храма по адресу: г. Саратов, ул. Гвардейская (к.н. 64:48:040716:837) и установки прибора учета расхода электроэнергии. | Согласно техническому заданию | 876 | усл.ед | 1 | 63000000000 | Саратовская обл. | 122062.72 | 02.2025 | 06.2025 | Закупка у единственного поставщика (пп.2.1.22 п.2.1 р.2 гл.17 ПоЗ) | нет | да | нет
4.36 | 35.12.2 | 35.12.10.120 | 205 Заключение договора на выполнение проектно-изыскательских работ по проектированию строительства кабельной линии 0,4 кВ от ТП-1062 до границы земельного участка по адресу: г. Саратов, ул. Химическая, б/н. Установка прибора учета расхода электроэнергии. | Согласно техническому заданию | 876 | усл.ед | 1 | 63000000000 | Саратовская обл. | 139486.12 | 02.2025 | 05.2025 | Закупка у единственного поставщика (пп.2.1.22 п.2.1 р.2 гл.17 ПоЗ) | нет | да | нет
4.37 | 35.12.2 | 35.12.10.120 | 206 Заключение договора на выполнение проектных работ по проектированию реконструкции ТП-84 по адресу: г. Саратов, ул. им. Н.Г. Чернышевского, 114. Установка приборов учета расхода электроэнергии. | Согласно техническому заданию | 876 | усл.ед | 1 | 63000000000 | Саратовская обл. | 109920.08 | 02.2025 | 06.2025 | Закупка у единственного поставщика (пп.2.1.22 п.2.1 р.2 гл.17 ПоЗ) | нет | да | нет
4.38 | 35.12.2 | 35.12.10.120 | 207 Заключение договора на выполнение проектно-изыскательских работ по проектированию оборудования во встроенной трансформаторной подстанции по адресу: г. Саратов, Кировский район, микрорайон №11 (1-я жилая группа) на земельном участке с кадастровым номером 64:48:030101:16178; по проектированию прокладки кабельных линий 10 кВ от новой ТП до ТП№20 (по генплану) и до ТП-2312. | Согласно техническому заданию | 876 | усл.ед | 1 | 63000000000 | Саратовская обл. | 767508.5 | 02.2025 | 08.2025 | Закупка у единственного поставщика (пп.2.1.22 п.2.1 р.2 гл.17 ПоЗ) | нет | да | нет
4.39 | 35.12.2 | 35.12.10.120 | 208 Заключение договора на выполнение строительно-монтажных работ по строительству новой ТП по типу К-42-630 по адресу: г. Саратов, ул. Азина, ул. Новокрекингская для электроснабжения многоквартирных жилых домов по адресу: г. Саратов, ул. им. Азина В.М., д. 29А, 29, 27А, ул. Новокрекингская, д.2А. | Согласно техническому заданию | 796 | шт. | 1 | 63000000000 | Саратовская обл. | 4654319.88 | 02.2025 | 03.2025 | Закупка у единственного поставщика (пп.2.1.22 п.2.1 р.2 гл.17 ПоЗ) | нет | да | нет
4.40 | 35.12.2 | 35.12.10.120 | 214 Заключение договора на поставку трансформаторов. | Согласно техническому заданию | 796 | шт. | 270 | 63000000000 | Саратовская обл. | 423403.2 | 03.2025 | 03.2025 | Закупка у единственного поставщика (пп.2.1.22 п.2.1 р.2 гл.17 ПоЗ) | нет | да | нет
4.41 | 35.12.2 | 35.12.10.120 | 215 Заключение договора на поставку счетчиков Миртек в рамках технологического присоединения. | Согласно техническому заданию | 796 | шт. | 90 | 63000000000 | Саратовская обл. | 2046889.8 | 03.2025 | 03.2025 | Закупка у единственного поставщика (пп.2.1.22 п.2.1 р.2 гл.17 ПоЗ) | нет | да | нет
4.42 | 35.12.2 | 35.12.10.120 | 217 Заключение договора на выполнение проектно-изыскательских работ по строительству кабельной линии 0,4 кВ от РУ-0,4 кВ ТП-284 до ВРУ нежилого здания по адресу: г. Саратов, ул. Производственная, 42; по проектированию установки прибора учета расхода эл. энергии. | Согласно техническому заданию | 876 | усл.ед | 1 | 63000000000 | Саратовская обл. | 143066.68 | 03.2025 | 07.2025 | Закупка у единственного поставщика (пп.2.1.22 п.2.1 р.2 гл.17 ПоЗ) | нет | да | нет
4.43 | 35.12.2 | 35.12.10.120 | 218 Заключение договора на выполнение проектно-изыскательских работ по проектированию строительства ВЛИ-0,4 кВ от ТП-966 до границы земельного участка с к/н 64:48:040442:2808 по адресу: ул. Ипподромная, 13 ГК «Факел», гараж №47; по проектированию установки прибора учета расхода эл. энергии. | Согласно техническому заданию | 876 | усл.ед | 1 | 63000000000 | Саратовская обл. | 124800.74 | 03.2025 | 06.2025 | Закупка у единственного поставщика (пп.2.1.22 п.2.1 р.2 гл.17 ПоЗ) | нет | да | нет
4.44 | 35.12.2 | 35.12.10.120 | 219 Заключение договора на выполнение строительно-монтажных работ по строительству воздушной линии 0,4 кВ от ТП-1488 до границы земельного участка (к/н 64:32:022604:1049) объекта заявителя по адресу: Саратовская область, Саратовский муниципальный район, Расковское МО, на землях сх. «Ленинский путь»; а также по установке прибора учета расхода электроэнергии. | Согласно техническому заданию | 796 | шт. | 1; 1 | 63000000000 | Саратовская обл. | 215116.36 | 03.2025 | 04.2025 | Закупка у единственного поставщика (пп.2.1.22 п.2.1 р.2 гл.17 ПоЗ) | нет | да | нет
4.45 | 35.12.2 | 35.12.10.120 | 220 Заключение договора на выполнение строительно-монтажных работ по реконструкции воздушной линии 0,4 кВ от ТП-489 до границы земельного участка с к/н 64:48:040121:1198 по адресу: г. Саратов, ул. Нефтепромысловая, 10; а также по установке прибора учета расхода электроэнергии. | Согласно техническому заданию | 796 | шт. | 1; 1 | 63000000000 | Саратовская обл. | 184874.96 | 03.2025 | 04.2025 | Закупка у единственного поставщика (пп.2.1.22 п.2.1 р.2 гл.17 ПоЗ) | нет | да | нет
4.46 | 35.12.2 | 35.12.10.120 | 221 Заключение договора на выполнение строительно-монтажных работ по строительству воздушной линии 0,4 кВ от опоры №2-00/14 до опоры №2-00/24 по ул. 1-я Фильтровая; а также по установке прибора учета расхода электроэнергии. | Согласно техническому заданию | 796 | шт. | 1; 1 | 63000000000 | Саратовская обл. | 508314.8 | 03.2025 | 03.2025 | Закупка у единственного поставщика (пп.2.1.22 п.2.1 р.2 гл.17 ПоЗ) | нет | да | нет
4.47 | 35.12.2 | 35.12.10.120 | 222 Заключение договора на выполнение строительно-монтажных работ по строительству кабельной линии 0,4кВ от РУ-0,4кВ ТП-1412 до пунктовой опоры, строительству воздушной линии 0,4 кВ от ТП-1412 до границы земельного участка по адресу: г. Саратов, 8-я Дачная, п/л «Зеленая Горка». Установка приборов учета расхода электроэнергии. | Согласно техническому заданию | 796 | шт. | 1; 1; 2 | 63000000000 | Саратовская обл. | 518270.73 | 03.2025 | 04.2025 | Закупка у единственного поставщика (пп.2.1.22 п.2.1 р.2 гл.17 ПоЗ) | нет | да | нет
4.48 | 35.12.2 | 35.12.10.120 | 223 Заключение договора на выполнение строительно-монтажных работ по строительству воздушной линии 0,4 кВ от ВЛИ -0,4кВ ТП – 787 до границы земельного участка Заявителя с к.н. 64:32:022604:1146 по адресу: Саратовский муниципальный район, Расковское муниципальное образование, на землях с/х «Ленинский путь», б/н. Установка прибора учета расхода электроэнергии. | Согласно техническому заданию | 796 | шт. | 1; 1 | 63000000000 | Саратовская обл. | 241150.44 | 03.2025 | 03.2025 | Закупка у единственного поставщика (пп.2.1.22 п.2.1 р.2 гл.17 ПоЗ) | нет | да | нет
4.49 | 35.12.2 | 35.12.10.120 | 224 Заключение договора на выполнение строительно-монтажных работ по строительству воздушной линии 0,4 кВ от ТП-725 до границы земельного участка по адресу: г. Саратов, ул. 1-й Большой Семхозовский пр., 21. Установка прибора учета расхода электроэнергии. | Согласно техническому заданию | 796 | шт. | 1; 1 | 63000000000 | Саратовская обл. | 209074.66 | 03.2025 | 03.2025 | Закупка у единственного поставщика (пп.2.1.22 п.2.1 р.2 гл.17 ПоЗ) | нет | да | нет
4.50 | 35.12.2 | 35.12.10.120 | 225 Заключение договора на выполнение строительно-монтажных работ по строительству воздушной линии 0,4 кВ от ТП- 733 до границы земельного участка с к/н 64:48:020261:397 по адресу: г. Саратов, Заводской район, ул. Большая Динамовская, б/н. Установка прибора учета расхода электроэнергии. | Согласно техническому заданию | 796 | шт. | 1; 1 | 63000000000 | Саратовская обл. | 123570.95 | 03.2025 | 04.2025 | Закупка у единственного поставщика (пп.2.1.22 п.2.1 р.2 гл.17 ПоЗ) | нет | да | нет
4.51 | 35.12.2 | 35.12.10.120 | 226 Заключение договора на выполнение строительно-монтажных работ по строительству воздушной линии 0,4 кВ от ТП-450 до границы земельного участка по адресу: г. Саратов, ул. Верхняя, 17, литер Д; по строительству кабельной линии 0,4 кВ от РУ-0,4 кВ ТП-450 до новой ВЛИ-0,4 кВ; а также по установке прибора учета расхода эл. энергии. | Согласно техническому заданию | 796 | шт. | 1; 1; 1 | 63000000000 | Саратовская обл. | 1520088.96 | 03.2025 | 04.2025 | Закупка у единственного поставщика (пп.2.1.22 п.2.1 р.2 гл.17 ПоЗ) | нет | да | нет
4.52 | 35.12.2 | 35.12.10.120 | 227 Заключение договора на выполнение строительно-монтажных работ по реконструкции РУ-10 кВ РП-Сокурский по адресу: г. Саратов, ул. С.Ф. Тархова/угол Вольского тракта; а также по установке прибора учета расхода электроэнергии. | Согласно техническому заданию | 796 | шт. | 1; 1 | 63000000000 | Саратовская обл. | 5289137.1 | 03.2025 | 04.2025 | Закупка у единственного поставщика (пп.2.1.22 п.2.1 р.2 гл.17 ПоЗ) | нет | да | нет
4.53 | 35.12.2 | 35.12.10.120 | 228 Заключение договора на выполнение проектно-изыскательских работ по проектированию новой КТП по адресу: г. Саратов, ул. Новоузенская, 232; по проектированию строительства 2-ух КЛ-6 кВ от РУ-6 кВ новой КТП до ТП-714 и от РУ-6 кВ новой КТП до соединения с кабелем направления к ТП-147; а также по проектированию установки прибора учета расхода электроэнергии. | Согласно техническому заданию | 876 | усл.ед | 1 | 63000000000 | Саратовская обл. | 520900.52 | 03.2025 | 06.2025 | Закупка у единственного поставщика (пп.2.1.22 п.2.1 р.2 гл.17 ПоЗ) | нет | да | нет
4.54 | 35.12.2 | 35.12.10.120 | 233 Заключение договора на выполнение проектно-изыскательских работ по проектированию трансформаторной подстанции на земельном участке с к.н. 64:48:030101:22977 в 8-ом мкр. Кировского района г. Саратова; кабельных линий 10 кВ от новой ТП до соединения с кабелями направления «РП-Батавин – ТП-900 (I и II с.ш.); а также по проектированию установки приборов учета расхода электроэнергии. | Согласно техническому заданию | 876 | усл.ед | 1 | 63000000000 | Саратовская обл. | 1187342.75 | 03.2025 | 08.2025 | Закупка у единственного поставщика (пп.2.1.22 п.2.1 р.2 гл.17 ПоЗ) | нет | да | нет
4.55 | 35.12.2 | 35.12.10.120 | 234 Заключение договора на выполнение строительно-монтажных работ по прокладке кабельных линий 0,4 кВ от РУ-0,4 кВ ТП-150 до ВРУ жилого дома по адресу: г. Саратов, ул. Чернышевского, 75. | Согласно техническому заданию | 796 | шт. | 2 | 63000000000 | Саратовская обл. | 1948777.58 | 03.2025 | 05.2025 | Закупка у единственного поставщика (пп.2.1.22 п.2.1 р.2 гл.17 ПоЗ) | нет | да | нет
4.56 | 35.12.2 | 35.12.10.120 | 235 Заключение договора на выполнение строительно-монтажных работ по строительству кабельных линий 10 кВ от РП-Сокурский до новой ТП по адресу: Саратовская область, Саратовский район, Вольский тракт (к.н. 64:32:021510:5). | Согласно техническому заданию | 796 | шт. | 1; 1 | 63000000000 | Саратовская обл. | 4140611.48 | 03.2025 | 05.2025 | Закупка у единственного поставщика (пп.2.1.22 п.2.1 р.2 гл.17 ПоЗ) | нет | да | нет
4.57 | 35.12.2 | 35.12.10.120 | 241 Заключение договора на выполнение строительно-монтажных работ по реконструкции воздушной линии 0,4 кВ (Л-1) РП-Комсомольский от опоры №1-00/1 до опоры №1-02/1, расположенной по адресу: г. Саратов, 1-й Крекингский тупик, 5; а также по установке прибора учета расхода электроэнергии. | Согласно техническому заданию | 796 | шт. | 1; 1 | 63000000000 | Саратовская обл. | 350162.74 | 04.2025 | 04.2025 | Закупка у единственного поставщика (пп.2.1.22 п.2.1 р.2 гл.17 ПоЗ) | нет | да | нет
4.58 | 35.12.2 | 35.12.10.120 | 242 Заключение договора на выполнение строительно-монтажных работ по установке новой комплектной трансформаторная подстанция (КТП) по адресу: г. Саратов, пр. Энтузиастов, 112; по прокладке КЛ-6 кВ от новой КТП до КТП-939; а также по монтажу приборов учета расхода электроэнергии. | Согласно техническому заданию | 796 | шт. | 1; 1; 2 | 63000000000 | Саратовская обл. | 1602978.84 | 04.2025 | 05.2025 | Закупка у единственного поставщика (пп.2.1.22 п.2.1 р.2 гл.17 ПоЗ) | нет | да | нет
4.59 | 35.12.2 | 35.12.10.120 | 243 Заключение договора на выполнение строительно-монтажных работ по установке новой комплектной трансформаторной подстанции (КТП) по адресу: г. Саратов, ул. Буровая, 10; по строительству ВЛЗ-10 кВ от опоры №1-00/5 ВЛЗ-10 кВ «ТП-489 – ТП-492» до новой КТП по адресу: г. Саратов, ул. Буровая, 10; по строительству КЛ-10 кВ от концевой опоры, построенной ВЛЗ-10 кВ, до РУ-10 кВ новой КТП по адресу: г. Саратов, ул. Буровая, 10. Установка приборов учета расхода электроэнергии. | Согласно техническому заданию | 796 | шт. | 1; 1; 1; 2 | 63000000000 | Саратовская обл. | 3623442.35 | 04.2025 | 06.2025 | Закупка у единственного поставщика (пп.2.1.22 п.2.1 р.2 гл.17 ПоЗ) | нет | да | нет
4.60 | 35.12.2 | 35.12.10.120 | 244 Заключение договора на выполнение строительно-монтажных работ по реконструкции воздушной линии 0,4 кВ от РУ-0,4кВ ТП-1133 до опоры №1-00/1 по ул. Артельная. | Согласно техническому заданию | 796 | шт. | 1 | 63000000000 | Саратовская обл. | 198854.72 | 04.2025 | 05.2025 | Закупка у единственного поставщика (пп.2.1.22 п.2.1 р.2 гл.17 ПоЗ) | нет | да | нет
4.61 | 35.12.2 | 35.12.10.120 | 245 Заключение договора на выполнение проектно-изыскательских работ по проектированию новой КТП по адресу: г. Саратов, Крымский пр., 7; по проектированию строительства КЛ-6 кВ от новой КТП до ТП-887; а также по проектированию установки прибора учета расхода электроэнергии. | Согласно техническому заданию | 876 | усл.ед | 1 | 63000000000 | Саратовская обл. | 314248.84 | 04.2025 | 07.2025 | Закупка у единственного поставщика (пп.2.1.22 п.2.1 р.2 гл.17 ПоЗ) | нет | да | нет
4.62 | 35.12.2 | 35.12.10.120 | 246 Заключение договора на выполнение строительно-монтажных работ по строительству воздушной линии 0,4 кВ от ВЛИ-0,4 кВ ТП-1140 (Л-1) до границы земельного участка с к/н 64:48:040317:213 по адресу: г. Саратов, пересечение ул. им. Академика Антонова О.К. и проспекта Строителей (площадка №2 район ЖБК-1); а также по монтажу прибора учета расхода электроэнергии. | Согласно техническому заданию | 796 | шт. | 1; 1 | 63000000000 | Саратовская обл. | 1488190.3 | 04.2025 | 05.2025 | Закупка у единственного поставщика (пп.2.1.22 п.2.1 р.2 гл.17 ПоЗ) | нет | да | нет
4.63 | 35.12.2 | 35.12.10.120 | 247 Заключение договора на выполнение проектно-изыскательских работ по проектированию строительства воздушной линии 0,4 кВ от ТП-1958 (Л-2) до границы земельного участка по адресу: г. Саратов, 5-й Яблоневый проезд, з/у №2. Установка прибора учета расхода электроэнергии. | Согласно техническому заданию | 876 | усл.ед | 1 | 63000000000 | Саратовская обл. | 169769.92 | 04.2025 | 07.2025 | Закупка у единственного поставщика (пп.2.1.22 п.2.1 р.2 гл.17 ПоЗ) | нет | да | нет
4.64 | 35.12.2 | 35.12.10.120 | 248 Заключение договора на выполнение строительно-монтажных работ по прокладке КЛ-0,4кВ от РУ-0,4 кВ ТП-528 до пунктовой опоры; по строительству трассы воздушной линии 0,4 кВ от ТП-528 до границы земельного участка объекта заявителя с к/н 64:32:051501:373 по адресу: Саратовская область, Саратовский муниципальный район, Соколовское муниципальное образование. Установка прибора учета расхода электроэнергии. | Согласно техническому заданию | 796 | шт. | 1; 1; 1 | 63000000000 | Саратовская обл. | 382018.56 | 04.2025 | 05.2025 | Закупка у единственного поставщика (пп.2.1.22 п.2.1 р.2 гл.17 ПоЗ) | нет | да | нет
4.65 | 35.12.2 | 35.12.10.120 | 249 Заключение договора на выполнение проектных работ по проектированию прокладки КЛ-0,4 кВ от ТП-592 до ВРУ поликлиники по адресу: г. Саратов, ул. Мичурина, д. 78; а также по проектированию установки приборов учета расхода электроэнергии. | Согласно техническому заданию | 876 | усл.ед | 1 | 63000000000 | Саратовская обл. | 139446.96 | 04.2025 | 05.2025 | Закупка у единственного поставщика (пп.2.1.22 п.2.1 р.2 гл.17 ПоЗ) | нет | да | нет
4.66 | 35.12.2 | 35.12.10.120 | 255 Заключение договора на выполнение проектно-изыскательских работ по проектированию строительства воздушной линии 0,4 кВ от РУ-0,4 кВ КТП-337 до границы земельного участка с к/н 64:38:202001:370 по адресу: Саратовская область, Энгельсский район, Красноярское с.п., тер. Волжский Рай, з/у 1; по проектированию строительства КЛ-0,4 кВ от РУ-0,4 кВ КТП-337 до пунктовой опоры новой ВЛИ-0,4 кВ; а также по проектированию установки приборов учета расхода электроэнергии. | Согласно техническому заданию | 876 | усл.ед | 1 | 63000000000 | Саратовская обл. | 163201.32 | 04.2025 | 07.2025 | Закупка у единственного поставщика (пп.2.1.22 п.2.1 р.2 гл.17 ПоЗ) | нет | да | нет
4.67 | 35.12.2 | 35.12.10.120 | 256 Заключение договора на выполнение строительно-монтажных работ по строительству воздушной линии 0,4 кВ от ТП-1103 до границы земельного участка объекта заявителя по адресу: г. Саратов, ул. 1-я Речная, д.80 А; а также по установке прибора учета расхода электроэнергии. | Согласно техническому заданию | 796 | шт. | 1; 1 | 63000000000 | Саратовская обл. | 209102.43 | 04.2025 | 04.2025 | Закупка у единственного поставщика (пп.2.1.22 п.2.1 р.2 гл.17 ПоЗ) | нет | да | нет
4.68 | 35.12.2 | 35.12.10.120 | 257 Заключение договора на выполнение строительно-монтажных работ по строительству кабельно-воздушной линии 0,4 кВ от РУ-0,4 кВ ТП-785 до границы земельного участка с к/н 64:48:020104:7 по адресу: г. Саратов, ул. Большая Лесопарковая, з/у 4; а также по установке прибора учета расхода электроэнергии. | Согласно техническому заданию | 796 | шт. | 1; 1 | 63000000000 | Саратовская обл. | 696461.28 | 04.2025 | 04.2025 | Закупка у единственного поставщика (пп.2.1.22 п.2.1 р.2 гл.17 ПоЗ) | нет | да | нет
4.69 | 35.12.2 | 35.12.10.120 | 258 Заключение договора на выполнение строительно-монтажных работ по строительству кабельной лини 0,4 кВ от ТП-1489 до ВРУ-0,4 кВ в жилом доме №7 по адресу: г. Саратов, ул. Южно-Зеленая; а также по установке прибора учета расхода электроэнергии. | Согласно техническому заданию | 796 | шт. | 1; 1 | 63000000000 | Саратовская обл. | 1092837.61 | 04.2025 | 04.2025 | Закупка у единственного поставщика (пп.2.1.22 п.2.1 р.2 гл.17 ПоЗ) | нет | да | нет
4.70 | 35.12.2 | 35.12.10.120 | 263 Поставка кабеля АПвБШп(г). | Согласно техническому заданию | 006 | м | 200 | 63000000000 | Саратовская обл. | 248263.2 | 04.2025 | 04.2025 | Закупка у единственного поставщика (пп.2.1.22 п.2.1 р.2 гл.17 ПоЗ) | нет | да | нет
4.71 | 35.12.2 | 35.12.10.120 | 264 Заключение договора на поставку счетчиков Миртек в рамках технологического присоединения. | Согласно техническому заданию | 796 | шт. | 2 | 63000000000 | Саратовская обл. | 1061300 | 04.2025 | 05.2025 | Закупка у единственного поставщика (пп.2.1.22 п.2.1 р.2 гл.17 ПоЗ) | нет | да | нет
4.72 | 35.12.2 | 35.12.10.120 | 265 Заключение договора на выполнение строительно-монтажных работ по установке шкафа ШР на границе земельного участка с к/н 64:48:010116:532 по адресу: г. Саратов, Новосоколовогорский жилой район. Кабельная линия 0,4кВ от опоры №1-00/2 ВЛИ-0,4кВ (Л-1) ТП-1765 до вновь установленного ШР. Установка прибора учета расхода электроэнергии. | Согласно техническому заданию | 796 | шт. | 1; 1; 1 | 63000000000 | Саратовская обл. | 425614.4 | 04.2025 | 04.2025 | Закупка у единственного поставщика (пп.2.1.22 п.2.1 р.2 гл.17 ПоЗ) | нет | да | нет
4.73 | 35.12.2 | 35.12.10.120 | 266 Заключение договора на выполнение строительно-монтажных работ по реконструкции воздушной линии 0,4 кВ от РУ-0,4 кВ ТП-26 до опоры №3-04/6 по ул. Крайняя; а также по установке прибора учета расхода электроэнергии. | Согласно техническому заданию | 796 | шт. | 1; 1 | 63000000000 | Саратовская обл. | 325708.7 | 04.2025 | 05.2025 | Закупка у единственного поставщика (пп.2.1.22 п.2.1 р.2 гл.17 ПоЗ) | нет | да | нет
4.74 | 35.12.2 | 35.12.10.120 | 267 Заключение договора на выполнение строительно-монтажных работ по строительству кабельно-воздушной линии 0,4 кВ от РУ-0,4 кВ ТП-191 до опоры № 4-00/4 ВЛИ-0,4 кВ ТП-191 по адресу: г. Саратов, пос. Большая Поливановка, ул. Мостовая, 28 «А»; а также по установке прибора учета расхода электроэнергии. | Согласно техническому заданию | 796 | шт. | 1; 1 | 63000000000 | Саратовская обл. | 339802.18 | 04.2025 | 05.2025 | Закупка у единственного поставщика (пп.2.1.22 п.2.1 р.2 гл.17 ПоЗ) | нет | да | нет
4.75 | 35.12.2 | 35.12.10.120 | 268 Заключение договора на выполнение строительно-монтажных работ по установке новой комплектной трансформаторной подстанции (КТП) по адресу: г. Саратов, в районе пос. «Семхоз», ул. 1-я Гуселка; по строительству трассы кабельных линий 10 кВ от новой КТП до соединения с кабелем 10 кВ направления «РП-Придорожный-I – ТП-1798». Установка приборов учета расхода электроэнергии. | Согласно техническому заданию | 796 | шт. | 1; 2; 2 | 63000000000 | Саратовская обл. | 4798820.18 | 04.2025 | 05.2025 | Закупка у единственного поставщика (пп.2.1.22 п.2.1 р.2 гл.17 ПоЗ) | нет | да | нет
4.76 | 35.12.2 | 35.12.10.120 | 269 Заключение договора на выполнение строительно-монтажных работ по строительству воздушной линии 0,4 кВ от ТП-634 до границы земельного участка по адресу: г. Саратов, микрорайон Юриш. Установка прибора учета расхода электроэнергии. | Согласно техническому заданию | 796 | шт. | 1; 1 | 63000000000 | Саратовская обл. | 561122.01 | 04.2025 | 05.2025 | Закупка у единственного поставщика (пп.2.1.22 п.2.1 р.2 гл.17 ПоЗ) | нет | да | нет
4.77 | 35.12.2 | 35.12.10.120 | 270 Заключение договора на выполнение строительно-монтажных работ по строительству воздушной линии 0,4 кВ от КТП-792 до границы земельного участка с кадастровым номером 64:48:040124:118 по адресу: г. Саратов, территория СНТ «Рассвет-65», з/у №97. Установка прибора учета расхода электроэнергии. | Согласно техническому заданию | 796 | шт. | 1; 1 | 63000000000 | Саратовская обл. | 247164.27 | 04.2025 | 04.2025 | Закупка у единственного поставщика (пп.2.1.22 п.2.1 р.2 гл.17 ПоЗ) | нет | да | нет
4.78 | 35.12.2 | 35.12.10.120 | 276 Заключение договора на выполнение строительно-монтажных работ по установке ШРС/ТП-243 вблизи земельного участка по адресу: г. Саратов, ул. Танкистов, 3Б. Кабельные линии 0,4 кВ от РУ-0,4 кВ ТП-243 до вновь установленного ШРС. Установка приборов учета расхода электроэнергии. | Согласно техническому заданию | 796 | шт. | 1; 2; 2 | 63000000000 | Саратовская обл. | 1604066.07 | 04.2025 | 06.2025 | Закупка у единственного поставщика (пп.2.1.22 п.2.1 р.2 гл.17 ПоЗ) | нет | да | нет
4.79 | 35.12.2 | 35.12.10.120 | 277 Заключение договора на выполнение строительно-монтажных работ по реконструкции воздушной линии 0,4 кВ от опоры №1-00/1 до опоры №1-00/2 ВЛИ-0,4 кВ ТП-1352. Установка прибора учета расхода электроэнергии. | Согласно техническому заданию | 796 | шт. | 1; 1 | 63000000000 | Саратовская обл. | 200794.1 | 04.2025 | 08.2025 | Закупка у единственного поставщика (пп.2.1.22 п.2.1 р.2 гл.17 ПоЗ) | нет | да | нет
4.80 | 35.12.2 | 35.12.10.120 | 278 Заключение договора на выполнение строительно-монтажных работ по строительству воздушной линии 0,4 кВ от ТП-938 до границы земельного участка по адресу: г. Саратов, ул. Князевская, б/н. Установка прибора учета расхода электроэнергии. | Согласно техническому заданию | 796 | шт. | 1; 1 | 63000000000 | Саратовская обл. | 431392.94 | 04.2025 | 06.2025 | Закупка у единственного поставщика (пп.2.1.22 п.2.1 р.2 гл.17 ПоЗ) | нет | да | нет
4.81 | 35.12.2 | 35.12.10.120 | 279 Заключение договора на выполнение строительно-монтажных работ по реконструкции ТП-1176 по адресу: г. Саратов, ул. Одесская, 46А, а также по установке приборов учета расхода электроэнергии. | Согласно техническому заданию | 796 | шт. | 1; 2 | 63000000000 | Саратовская обл. | 2395842.27 | 04.2025 | 07.2025 | Закупка у единственного поставщика (пп.2.1.22 п.2.1 р.2 гл.17 ПоЗ) | нет | да | нет
4.82 | 35.12.2 | 35.12.10.120 | 280 Заключение договора на выполнение строительно-монтажных работ по строительству воздушной линии 0,4 кВ от ТП-335 (Л-1) до границы земельного участка по адресу: г. Саратов, ул. 7-я Дачная, д.9/8; а также по установке прибора учета расхода электроэнергии. | Согласно техническому заданию | 796 | шт. | 1; 1 | 63000000000 | Саратовская обл. | 178079.93 | 04.2025 | 05.2025 | Закупка у единственного поставщика (пп.2.1.22 п.2.1 р.2 гл.17 ПоЗ) | нет | да | нет
4.83 | 35.12.2 | 35.12.10.120 | 281 Заключение договора на выполнение проектных работ по проектированию прокладки кабелей 0,4 кВ от ТП-2345 до ВРУ жилых домов №13, №14, №22, №24 по адресу: г. Саратов, в квартале, ограниченном ул. им. С.Ф. Тархова, ул. им. М.А. Соколова, ул. им. М.М. Козлитина, ул. им. Н.В. Кузнецова в Кировском районе (к.н. 64:48:030102:411, 64:48:030102:414, 64:48:030102:392). | Согласно техническому заданию | 876 | усл.ед | 1 | 63000000000 | Саратовская обл. | 406894.18 | 04.2025 | 09.2025 | Закупка у единственного поставщика (пп.2.1.22 п.2.1 р.2 гл.17 ПоЗ) | нет | да | нет
4.84 | 35.12.2 | 35.12.10.120 | 282 Заключение договора на выполнение строительно-монтажных работ по установке шкафа ШРС у здания ТП-760 по адресу: г. Саратов, Мирный переулок, 17; по строительству кабельной линии 0,4 кВ от ТП-760 до установленного ШРС; а также по монтажу прибора учета расхода электроэнергии. | Согласно техническому заданию | 796 | шт. | 1; 1; 1 | 63000000000 | Саратовская обл. | 158243.74 | 04.2025 | 04.2025 | Закупка у единственного поставщика (пп.2.1.22 п.2.1 р.2 гл.17 ПоЗ) | нет | да | нет
4.85 | 35.12.2 | 35.12.10.120 | 283 Заключение договора на выполнение проектных работ по проектированию строительства кабельных линий 10 кВ от новой КТП до ТП-1986; а также по проектированию уст. прибора учета расхода электроэнергии. | Согласно техническому заданию | 876 | усл.ед | 1 | 63000000000 | Саратовская обл. | 134103.85 | 04.2025 | 08.2025 | Закупка у единственного поставщика (пп.2.1.22 п.2.1 р.2 гл.17 ПоЗ) | нет | да | нет
4.86 | 35.12.2 | 35.12.10.120 | 290 Заключение договора на выполнение проектно-изыскательских работ по проектированию строительства кабельной линии 0,4 кВ от РУ-0,4 кВ ТП-555 до ВРУ здания бани №21 по адресу: г. Саратов, ул. Огородная, 160/1. Установка прибора учета расхода электроэнергии. | Согласно техническому заданию | 876 | усл.ед | 1 | 63000000000 | Саратовская обл. | 133283.4 | 05.2025 | 08.2025 | Закупка у единственного поставщика (пп.2.1.22 п.2.1 р.2 гл.17 ПоЗ) | нет | да | нет
4.87 | 35.12.2 | 35.12.10.120 | 291 Заключение договора на выполнение проектно-изыскательских работ по проектированию прокладки двух кабелей 0,4 кВ от разных секций шин РУ-0,4 кВ ТП-271 до ВРУ жилого корпуса по адресу: г. Саратов, ул. им. В.Г. Клочкова, 81; а также по проектированию установки прибора учета эл. энергии. | Согласно техническому заданию | 876 | усл.ед | 1 | 63000000000 | Саратовская обл. | 170616.96 | 05.2025 | 07.2025 | Закупка у единственного поставщика (пп.2.1.22 п.2.1 р.2 гл.17 ПоЗ) | нет | да | нет
4.88 | 35.12.2 | 35.12.10.120 | 292 Заключение договора на выполнение проектно-изыскательских работ по проектированию трансформаторной подстанции ТП№22 (по генплану) на земельном участке с к.н. 64:48:040442:176 по адресу: г. Саратов, Ленинский район, жилой комплекс «Городские просторы»; кабельных линий 10 кВ от новой ТП№22 (по генплану) до ТП-985 (I и II с.ш.); кабельных линий 1 кВ от новой ТП№22 (по генплану) до ВРУ жилого дома №6 по ул. Евгения Долгина. | Согласно техническому заданию | 876 | усл.ед | 1 | 63000000000 | Саратовская обл. | 1269931.61 | 05.2025 | 11.2025 | Закупка у единственного поставщика (пп.2.1.22 п.2.1 р.2 гл.17 ПоЗ) | нет | да | нет
4.89 | 35.12.2 | 35.12.10.120 | 293 Заключение договора на выполнение строительно-монтажных работ по строительству новой КТП на земельном участке с к.н. 64:48:040410:97 по адресу: г. Саратов, ул. им. Академика О.К. Антонова, б/н; по строительству кабельных линий 10 кВ от новой КТП до ТП-823; а также по монтажу приборов учета расхода электроэнергии. | Согласно техническому заданию | 796 | шт. | 1; 2; 2 | 63000000000 | Саратовская обл. | 5143754.92 | 05.2025 | 06.2025 | Закупка у единственного поставщика (пп.2.1.22 п.2.1 р.2 гл.17 ПоЗ) | нет | да | нет
4.90 | 35.12.2 | 35.12.10.120 | 294 Заключение договора на выполнение проектно-изыскательских работ по проектированию новой КТП по адресу г. Саратов, СНТ «Мичуринец-59», уч. 124. Строительство трассы КЛ-10 кВ от новой КТП до ТП-1136. Установка прибора учета расхода электроэнергии. | Согласно техническому заданию | 876 | усл.ед | 1 | 63000000000 | Саратовская обл. | 408547.21 | 05.2025 | 07.2025 | Закупка у единственного поставщика (пп.2.1.22 п.2.1 р.2 гл.17 ПоЗ) | нет | да | нет
4.91 | 35.12.2 | 35.12.10.120 | 295 Заключение договора на выполнение проектно-изыскательских работ по проектированию трансформаторной подстанции (ТП) по адресу: г. Саратов, пл. им. Г.К. Орджоникидзе; кабельных линий 6 кВ от новой ТП до соединения с кабелями направления «ТП-97 – ТП-818 (I и II с.ш.)». Установка приборов учета расхода электроэнергии. | Согласно техническому заданию | 876 | усл.ед | 1 | 63000000000 | Саратовская обл. | 1188402.16 | 05.2025 | 10.2025 | Закупка у единственного поставщика (пп.2.1.22 п.2.1 р.2 гл.17 ПоЗ) | нет | да | нет
4.92 | 35.12.2 | 35.12.10.120 | 300 Заключение договора на выполнение строительно-монтажных работ по строительству воздушной линии 0,4 кВ от КТП-824 до границы земельного участка с к/н 64:48:010142:624 по адресу: г. Саратов, СНТ «Горный», уч.18, овраг «Сеча». Установка прибора учета расхода электроэнергии. | Согласно техническому заданию | 796 | шт. | 1; 1 | 63000000000 | Саратовская обл. | 426284.1 | 05.2025 | 05.2025 | Закупка у единственного поставщика (пп.2.1.22 п.2.1 р.2 гл.17 ПоЗ) | нет | да | нет
4.93 | 35.12.2 | 35.12.10.120 | 301 Заключение договора на выполнение строительно-монтажных работ по строительству воздушной линии 0,4 кВ от ТП-1353 до границы земельного участка объекта заявителя по адресу: г. Саратов, ул. Огородная, д.29; а также по установке прибора учета расхода электроэнергии. | Согласно техническому заданию | 796 | шт. | 1; 1 | 63000000000 | Саратовская обл. | 188608.03 | 05.2025 | 05.2025 | Закупка у единственного поставщика (пп.2.1.22 п.2.1 р.2 гл.17 ПоЗ) | нет | да | нет
4.94 | 35.12.2 | 35.12.10.120 | 312 Заключение договора на выполнение строительно-монтажных работ по строительству воздушной линии 0,4 кВ от КТП-228 (Л-2) до границы земельного участка по адресу: г. Саратов, ул. Крекингская, д. 64; а также по установке прибора учета расхода электроэнергии. | Согласно техническому заданию | 796 | шт. | 1; 1 | 63000000000 | Саратовская обл. | 308673.96 | 05.2025 | 07.2025 | Закупка у единственного поставщика (пп.2.1.22 п.2.1 р.2 гл.17 ПоЗ) | нет | да | нет
4.95 | 35.12.2 | 35.12.10.120 | 313 Заключение договора на выполнение строительно-монтажных работ по строительству воздушной линии 0,4 кВ от ТП-178 до границы земельного участка по адресу: г. Саратов, ул. Вяземский проезд, 21. Установка прибора учета расхода электроэнергии. | Согласно техническому заданию | 796 | шт. | 1; 1 | 63000000000 | Саратовская обл. | 108139.81 | 05.2025 | 05.2025 | Закупка у единственного поставщика (пп.2.1.22 п.2.1 р.2 гл.17 ПоЗ) | нет | да | нет
4.96 | 35.12.2 | 35.12.10.120 | 314 Заключение договора на выполнение строительно-монтажных работ по реконструкции РУ-6 кВ ТП-952 по адресу: г. Саратов, бульвар им. Николая Денисова, 4; по монтажу оборудования в новой ТП по адресу: г. Саратов, ул. им. Орджоникидзе Г. К., 1; по установке АСКУЭ в новой ТП. Установка приборов учета расхода электроэнергии. | Согласно техническому заданию | 796 | шт. | 1; 1; 1; 4 | 63000000000 | Саратовская обл. | 7566042.91 | 05.2025 | 08.2025 | Закупка у единственного поставщика (пп.2.1.22 п.2.1 р.2 гл.17 ПоЗ) | нет | да | нет
4.97 | 35.12.2 | 35.12.10.120 | 315 Заключение договора на выполнение строительно-монтажных работ по строительству воздушной линии 0,4 кВ от ТП-1108 до границы земельного участка объекта заявителя по адресу: г. Саратов, пр. Энтузиастов, на расстоянии 38м от д. №57, на расстоянии 12 м от проезжей части пр. Энтузиастов. Установка прибора учета расхода электроэнергии. | Согласно техническому заданию | 796 | шт. | 1; 1 | 63000000000 | Саратовская обл. | 267914.04 | 05.2025 | 06.2025 | Закупка у единственного поставщика (пп.2.1.22 п.2.1 р.2 гл.17 ПоЗ) | нет | да | нет
4.98 | 35.12.2 | 35.12.10.120 | 316 Заключение договора на выполнение строительно-монтажных работ по строительству кабельной линии 0,4 кВ от РУ-0,4 кВ КТП-941 до пунктовой опоры №1-00/1 ВЛИ-0,4 кВ КТП-941; по реконструкции воздушной линии 0,4 кВ от опоры №1-00/1 до опоры №1-00/6 ВЛИ-0,4 кВ КТП-941 по улице 4-я Прудовая. Установка прибора учета расхода электроэнергии. | Согласно техническому заданию | 796 | шт. | 1; 1; 1 | 63000000000 | Саратовская обл. | 305608.73 | 05.2025 | 06.2025 | Закупка у единственного поставщика (пп.2.1.22 п.2.1 р.2 гл.17 ПоЗ) | нет | да | нет
4.99 | 35.12.2 | 35.12.10.120 | 317 Заключение договора на выполнение строительно-монтажных работ по реконструкции кабельной линии 0,4 кВ от РУ-0,4 кВ РП-Октябрьский до опоры №1-00/1 ВЛИ-0,4 кВ РП-Октябрьский; воздушной линии 0,4 кВ от опоры №1-00/1 до опоры №1-00/8 РП-Октябрьский (Л-1) по ул. Комсомольская. | Согласно техническому заданию | 796 | шт. | 1; 1 | 63000000000 | Саратовская обл. | 603375.96 | 06.2025 | 08.2025 | Закупка у единственного поставщика (пп.2.1.22 п.2.1 р.2 гл.17 ПоЗ) | нет | да | нет
4.100 | 35.12.2 | 35.12.10.120 | 318 Заключение договора на выполнение строительно-монтажных работ по строительству кабельной линии 0,4 кВ от РУ-0,4 кВ КТП-948 до пунктовой опоры №1-00/1 ВЛИ-0,4 кВ КТП-948; по реконструкции воздушной линии 0,4 кВ от опоры №1-00/1 до опоры №2-04/11 по адресу: г. Саратов, п. Елшанка, СНТ «Восход-85». | Согласно техническому заданию | 796 | шт. | 1; 1 | 63000000000 | Саратовская обл. | 1658670.32 | 06.2025 | 06.2025 | Закупка у единственного поставщика (пп.2.1.22 п.2.1 р.2 гл.17 ПоЗ) | нет | да | нет
4.101 | 35.12.2 | 35.12.10.120 | 319 Заключение договора на выполнение строительно-монтажных работ по строительству воздушной линии 0,4 кВ от ТП-410 до границы земельного участка по адресу: г. Саратов, Ленинский район, СТ «Ортопед», на склоне реки Гуселка-1, №32; а также по установке прибора учета расхода электроэнергии. | Согласно техническому заданию | 796 | шт. | 1; 1 | 63000000000 | Саратовская обл. | 190184.6 | 06.2025 | 06.2025 | Закупка у единственного поставщика (пп.2.1.22 п.2.1 р.2 гл.17 ПоЗ) | нет | да | нет
4.102 | 35.12.2 | 35.12.10.120 | 321 Заключение договора на выполнение строительно-монтажных работ по строительству КЛ-0,4 кВ от ТП-1448 до энергопринимающего устройства (ВРУ) дома по адресу: г. Саратов, ул. Московская, 153. | Согласно техническому заданию | 796 | шт. | 1 | 63000000000 | Саратовская обл. | 553361.86 | 06.2025 | 06.2025 | Закупка у единственного поставщика (пп.2.1.22 п.2.1 р.2 гл.17 ПоЗ) | нет | да | нет
4.103 | 35.12.2 | 35.12.10.120 | 322 Заключение договора на выполнение строительно-монтажных работ по реконструкции ТП-1136 по адресу: г. Саратов, ул. Перспективная, 8Б; по строительству трассы кабельных линий 0,4 кВ от РУ-0,4кВ ТП-1136 до ВРУ многоквартирного жилого дома по адресу: г. Саратов, ул. Перспективная, д. 10Б. | Согласно техническому заданию | 796 | шт. | 2; 4 | 63000000000 | Саратовская обл. | 2823131.73 | 06.2025 | 06.2025 | Закупка у единственного поставщика (пп.2.1.22 п.2.1 р.2 гл.17 ПоЗ) | нет | да | нет
4.104 | 35.12.2 | 35.12.10.120 | 323 Заключение договора на выполнение проектно-изыскательских работ по проектированию новой КТП по адресу г. Саратов, ул. Большая Казачья, 123, 123Б, 123/1, ул. им. С.Т. Разина, 38. Строительство трассы КЛ-6 кВ от РУ-6 кВ новой КТП до соединения с кабелем 6 кВ направления «ТП-1708 – ТП-212». Установка приборов учета расхода электроэнергии. | Согласно техническому заданию | 876 | усл.ед | 1 | 63000000000 | Саратовская обл. | 194537.36 | 06.2025 | 09.2025 | Закупка у единственного поставщика (пп.2.1.22 п.2.1 р.2 гл.17 ПоЗ) | нет | да | нет
4.105 | 35.12.2 | 35.12.10.120 | 324 Заключение договора на выполнение строительно-монтажных работ по реконструкции ТП-938 по адресу: г. Саратов, ул. Брянская / 2-й Акмолинский проезд; по прокладке кабельной линии 0,4 кВ от РУ-0,4кВ ТП-938 (Л-1) до опоры №2-00/1; по строительству трассы воздушной линии 0,4 кВ от опоры №2-00/1 ВЛИ-0,4кВ ТП-938 до границы земельного участка (к/н 64:48:020369:211) заявителя по адресу: г. Саратов, 2-й Акмолинский проезд, 2. Установка прибора учета расхода электроэнергии. | Согласно техническому заданию | 796 | шт. | 1; 1; 1; 1 | 63000000000 | Саратовская обл. | 1150100.21 | 06.2025 | 06.2025 | Закупка у единственного поставщика (пп.2.1.22 п.2.1 р.2 гл.17 ПоЗ) | нет | да | нет
4.106 | 35.12.2 | 35.12.10.120 | 325 Заключение договора на выполнение проектно-изыскательских работ по проектированию строительства кабельно-воздушной линии 0,4 кВ от РУ-0,4 кВ ТП-726 до границы земельного участка по адресу: г. Саратов, ул. Елшанская, 14 А. Установка прибора учета расхода электроэнергии. | Согласно техническому заданию | 876 | усл.ед | 1 | 63000000000 | Саратовская обл. | 121776.72 | 06.2025 | 09.2025 | Закупка у единственного поставщика (пп.2.1.22 п.2.1 р.2 гл.17 ПоЗ) | нет | да | нет
4.107 | 35.12.2 | 35.12.10.120 | 334 Заключение договора на выполнение проектно-изыскательских работ по проектированию строительства новой КТП по адресу: г. Саратов, Северный склон Токмаковского оврага; по проектированию строительства ВЛЗ-6 кВ от РУ-6 кВ новой КТП до опоры №20 ВЛ-6 кВ «ТП-1407 – ТП-505»; а также по проектированию установки прибора учета расхода электроэнергии. | Согласно техническому заданию | 876 | усл.ед | 1 | 63000000000 | Саратовская обл. | 177770.44 | 06.2025 | 09.2025 | Закупка у единственного поставщика (пп.2.1.22 п.2.1 р.2 гл.17 ПоЗ) | нет | да | нет
4.108 | 35.12.2 | 35.12.10.120 | 335 Заключение договора на выполнение строительно-монтажных работ по строительству воздушной линии 0,4 кВ от КТП-2314 до границы земельного участка с к.н. 64:32:000000:23414 по адресу: Саратовский муниципальный район, Расковское муниципальное образование, п. Расково, Территория СНТ «Расковский», 1 линия, уч. 11; а также по установке прибора учета расхода электроэнергии. | Согласно техническому заданию | 796 | шт. | 1; 1 | 63000000000 | Саратовская обл. | 183602.23 | 06.2025 | 06.2025 | Закупка у единственного поставщика (пп.2.1.22 п.2.1 р.2 гл.17 ПоЗ) | нет | да | нет
4.109 | 35.12.2 | 35.12.10.120 | 336 Заключение договора на выполнение проектно-изыскательских работ по проектированию строительства кабельной линии 0,4 кВ от РУ-0,4 кВ ТП-504 до ВРУ нежилого здания по адресу: г. Саратов, ул. Лунная, б/н; а также по проектированию установки прибора учета расхода электроэнергии. | Согласно техническому заданию | 876 | усл.ед | 1 | 63000000000 | Саратовская обл. | 181938.84 | 06.2025 | 09.2025 | Закупка у единственного поставщика (пп.2.1.22 п.2.1 р.2 гл.17 ПоЗ) | нет | да | нет
4.110 | 35.12.2 | 35.12.10.120 | 337 Заключение договора на выполнение проектно-изыскательских работ по проектированию строительства кабельной линии 0,4 кВ от РУ-0,4 кВ ТП-1112 до ВРУ объекта торговли по адресу: г. Саратов, ул. им. Н.Г. Маркина, 62, 64; а также по проектированию установки прибора учета расхода электроэнергии. | Согласно техническому заданию | 876 | усл.ед | 1 | 63000000000 | Саратовская обл. | 101425.85 | 06.2025 | 09.2025 | Закупка у единственного поставщика (пп.2.1.22 п.2.1 р.2 гл.17 ПоЗ) | нет | да | нет
4.111 | 35.12.2 | 35.12.10.120 | 338 Заключение договора на выполнение проектно-изыскательских работ по проектированию строительства кабельно-воздушной линии 0,4 кВ от ТП-2326 до границы земельного участка по адресу: г. Саратов, 1-я Гуселка, СПК «Гуселка-58», уч. 24; а также по проектированию установки прибора учета расхода электроэнергии. | Согласно техническому заданию | 876 | усл.ед | 1 | 63000000000 | Саратовская обл. | 167524.48 | 06.2025 | 08.2025 | Закупка у единственного поставщика (пп.2.1.22 п.2.1 р.2 гл.17 ПоЗ) | нет | да | нет
4.112 | 35.12.2 | 35.12.10.120 | 339 Заключение договора на выполнение строительно-монтажных работ по строительству воздушной линии 0,4 кВ от ТП-2320 до границы земельного участка по адресу: г. Саратов, 2-й Рощинский пр., 49; а также по установке прибора учета расхода электроэнергии. | Согласно техническому заданию | 796 | шт. | 1; 1 | 63000000000 | Саратовская обл. | 387885.67 | 06.2025 | 06.2025 | Закупка у единственного поставщика (пп.2.1.22 п.2.1 р.2 гл.17 ПоЗ) | нет | да | нет
4.113 | 35.12.2 | 35.12.10.120 | 345 Заключение договора на выполнение проектно-изыскательских работ по проектированию строительства кабельной линии 0,4 кВ от ШРС№3/ТП-462 до границы земельного участка по адресу: г. Саратов, остров Дубовая грива, т/б «Молния»; а также по проектированию установки прибора учета эл. энергии. | Согласно техническому заданию | 876 | усл.ед | 1 | 63000000000 | Саратовская обл. | 162441.52 | 06.2025 | 08.2025 | Закупка у единственного поставщика (пп.2.1.22 п.2.1 р.2 гл.17 ПоЗ) | нет | да | нет
4.114 | 35.12.2 | 35.12.10.120 | 346 Заключение договора на выполнение проектно-изыскательских работ по проектированию новой КТП по адресу: г. Саратов, ул. Универсальная, 38; по проектированию строительства 2КЛ-10 кВ от новой КТП до ТП-994; а также по проектированию установки прибора учета расхода электроэнергии. | Согласно техническому заданию | 876 | усл.ед | 1 | 63000000000 | Саратовская обл. | 402629.21 | 06.2025 | 08.2025 | Закупка у единственного поставщика (пп.2.1.22 п.2.1 р.2 гл.17 ПоЗ) | нет | да | нет
4.115 | 35.12.2 | 35.12.10.120 | 347 Заключение договора на выполнение строительно-монтажных работ по строительству воздушной линии 0,4 кВ от ТП-282 до границы земельного участка по адресу: г. Саратов, «8-я Дачная», урочище «Золотая долина», СНТ «Родничек-62», уч. 55; а также по установке прибора учета расхода электроэнергии. | Согласно техническому заданию | 796 | шт. | 1; 1 | 63000000000 | Саратовская обл. | 639157.96 | 06.2025 | 06.2025 | Закупка у единственного поставщика (пп.2.1.22 п.2.1 р.2 гл.17 ПоЗ) | нет | да | нет
4.116 | 35.12.2 | 35.12.10.120 | 348 Заключение договора на выполнение строительно-монтажных работ по монтажу оборудования в новой ТП№37 (по генплану), в квартале, ограниченном улицами им. С.Ф. Тархова, им. М.А. Соколова, им. М.М. Козлитина, им. Н.В. Кузнецова в Кировском районе г. Саратова; а также по монтажу приборов учета расхода электроэнергии. | Согласно техническому заданию | 796 | шт. | 1; 1 | 63000000000 | Саратовская обл. | 6618538.18 | 06.2025 | 07.2025 | Закупка у единственного поставщика (пп.2.1.22 п.2.1 р.2 гл.17 ПоЗ) | нет | да | нет
4.117 | 35.12.2 | 35.12.10.120 | 355 Заключение договора на выполнение строительно-монтажных работ по реконструкции ТП-1062 по адресу: г. Саратов, ул. Тульская, 41; по строительству трассы кабельной линии 0,4 кВ от ТП-1062 до границы земельного участка по адресу: г. Саратов, ул. Химическая, б/н. Установка прибора учета расхода электроэнергии. | Согласно техническому заданию | 796 | шт. | 2; 1; 1 | 63000000000 | Саратовская обл. | 930116.06 | 06.2025 | 07.2025 | Закупка у единственного поставщика (пп.2.1.22 п.2.1 р.2 гл.17 ПоЗ) | нет | да | нет
4.118 | 35.12.2 | 35.12.10.120 | 356 Заключение договора на выполнение строительно-монтажных работ по строительству воздушной линии ,4 кВ от КТП-690 до границы земельного участка к/н 64:48:040425:141 по адресу: г. Саратов, ул. 2-й Заовражный проезд, з/у 20. Установка прибора учета расхода электроэнергии. | Согласно техническому заданию | 796 | шт. | 1; 1 | 63000000000 | Саратовская обл. | 394510.57 | 06.2025 | 07.2025 | Закупка у единственного поставщика (пп.2.1.22 п.2.1 р.2 гл.17 ПоЗ) | нет | да | нет
4.119 | 35.12.2 | 35.12.10.120 | 357 Заключение договора на выполнение строительно-монтажных работ по установке новой комплектной трансформаторной подстанции (КТП) по адресу: г. Саратов, пересечение ул. Ландышевая и 7-й Пихтовый проезд; по строительству трассы кабельных линий 10 кВ от новой КТП до соединения с кабелями 10 кВ направления «РП-Елшанский I – ТП-661 I» и «РП-Елшанский II – ТП-661 II». Установка приборов учета расхода электроэнергии. | Согласно техническому заданию | 796 | шт. | 1; 4; 4 | 63000000000 | Саратовская обл. | 17283199.93 | 06.2025 | 06.2025 | Закупка у единственного поставщика (пп.2.1.22 п.2.1 р.2 гл.17 ПоЗ) | нет | да | нет
4.120 | 35.12.2 | 35.12.10.120 | 358 Заключение договора на выполнение строительно-монтажных работ по строительству воздушной линии 0,4 кВ от КТП-690 до границы земельного участка с к/н 64:48:040425:27 по адресу: г. Саратов, 2-й Заовражный проезд, з/у 8А. Установка прибора учета расхода электроэнергии. | Согласно техническому заданию | 796 | шт. | 1; 1 | 63000000000 | Саратовская обл. | 174826.5 | 06.2025 | 07.2025 | Закупка у единственного поставщика (пп.2.1.22 п.2.1 р.2 гл.17 ПоЗ) | нет | да | нет
4.121 | 35.12.2 | 35.12.10.120 | 359 Заключение договора на выполнение строительно-монтажных работ по установке шкафа ШРС/РП-Лучевой вблизи земельного участка с кадастровым номером 64:48:020221:360 по адресу: г. Саратов, 1-й Подшипниковый проезд. Кабельная линия 0,4 кВ от РП-Лучевой до вновь установленного ШРС вблизи земельного участка с кадастровым номером 64:48:020221:360 по адресу: г. Саратов, 1-й Подшипниковый проезд. Установка прибора учета расхода электроэнергии. | Согласно техническому заданию | 796 | шт. | 1; 1; 1 | 63000000000 | Саратовская обл. | 517025.97 | 06.2025 | 07.2025 | Закупка у единственного поставщика (пп.2.1.22 п.2.1 р.2 гл.17 ПоЗ) | нет | да | нет
4.122 | 35.12.2 | 35.12.10.120 | 361 Заключение договора на выполнение строительно-монтажных работ по строительству трассы кабельной лини 0,4 кВ от РУ-0,4 кВ ТП-108 до ВРУ храма (к.н. 64:48:040716:837) по адресу: г. Саратов, ул. Гвардейская, ост. 5-я Дачная. Установка прибора учета расхода электроэнергии. | Согласно техническому заданию | 796 | шт. | 1; 1 | 63000000000 | Саратовская обл. | 882195.73 | 07.2025 | 07.2025 | Закупка у единственного поставщика (пп.2.1.22 п.2.1 р.2 гл.17 ПоЗ) | нет | да | нет
4.123 | 35.12.2 | 35.12.10.120 | 362 Заключение договора на выполнение строительно-монтажных работ по реконструкции ТП-84 по адресу: г. Саратов, ул. им. Н.Г. Чернышевского, 114. Установка приборов учета расхода электроэнергии. | Согласно техническому заданию | 796 | шт. | 1; 4 | 63000000000 | Саратовская обл. | 1807895.86 | 07.2025 | 10.2025 | Закупка у единственного поставщика (пп.2.1.22 п.2.1 р.2 гл.17 ПоЗ) | нет | да | нет
4.124 | 35.12.2 | 35.12.10.120 | 363 Заключение договора на выполнение строительно-монтажных работ по реконструкции кабельной лини 0,4 кВ от ТП-428 до ВРУ-0,4 кВ в жилом доме №4 Б по ул. Советская; а также по установке прибора учета расхода электроэнергии. | Согласно техническому заданию | 796 | шт. | 1; 1 | 63000000000 | Саратовская обл. | 489139.27 | 07.2025 | 07.2025 | Закупка у единственного поставщика (пп.2.1.22 п.2.1 р.2 гл.17 ПоЗ) | нет | да | нет
4.125 | 35.12.2 | 35.12.10.120 | 370 Заключение договора на выполнение строительно-монтажных работ по установке оборудования в новой ТП №36 (по генплану) по адресу: г. Саратов, Кировский район, в квартале, ограниченном улицами им. С.Ф. Тархова, им. М.А. Соколова, им. М.М. Козлитина, им. Н.В. Кузнецова. Установка приборов учета расхода электроэнергии. | Согласно техническому заданию | 796 | шт. | 1; 1; 2 | 63000000000 | Саратовская обл. | 7930846.37 | 07.2025 | 08.2025 | Закупка у единственного поставщика (пп.2.1.22 п.2.1 р.2 гл.17 ПоЗ) | нет | да | нет
4.126 | 35.12.2 | 35.12.10.120 | 371 Заключение договора на выполнение строительно-монтажных работ по строительству кабельной линии от РУ-0,4 кВ ТП-85 до существующей опоры №1-00/1 МБУ «Саргорсвет»; по строительству воздушной линии 0,4 кВ от существующей опоры №1-00/1 МБУ «Саргорсвет» до вновь установленной опоры №1-00/4 ВЛИ-0,4кВ ТП-85 по адресу: г. Саратов, ул. им. С.Т. Разина (кадастровый квартал 64:48:050219). Установка прибора учета расхода электроэнергии. | Согласно техническому заданию | 796 | шт. | 1; 1; 1 | 63000000000 | Саратовская обл. | 555216.36 | 07.2025 | 07.2025 | Закупка у единственного поставщика (пп.2.1.22 п.2.1 р.2 гл.17 ПоЗ) | нет | да | нет
4.127 | 35.12.2 | 35.12.10.120 | 372 Заключение договора на выполнение строительно-монтажных работ по установке оборудования в новой ТП №32 (по генплану) по адресу: г. Саратов, Кировский район, в квартале, ограниченном улицами им. С.Ф. Тархова, им. М.А. Соколова, им. М.М. Козлитина, им. Н.В. Кузнецова. Установка приборов учета расхода электроэнергии. | Согласно техническому заданию | 796 | шт. | 1; 1; 2 | 63000000000 | Саратовская обл. | 9412179.47 | 07.2025 | 08.2025 | Закупка у единственного поставщика (пп.2.1.22 п.2.1 р.2 гл.17 ПоЗ) | нет | да | нет
4.128 | 35.12.2 | 35.12.10.120 | 373 Заключение договора на выполнение строительно-монтажных работ по реконструкции воздушной линии 0,4 кВ от ТП-526 до гаража №19 по улице Фильтровая, ГСК «Ветеранов Отечественной войны и труда». Установка прибора учета расхода электроэнергии. | Согласно техническому заданию | 796 | шт. | 1; 1 | 63000000000 | Саратовская обл. | 259696.93 | 07.2025 | 09.2025 | Закупка у единственного поставщика (пп.2.1.22 п.2.1 р.2 гл.17 ПоЗ) | нет | да | нет
4.129 | 35.12.2 | 35.12.10.120 | 374 Заключение договора на выполнение проектно-изыскательских работ по проектированию строительства кабельной линии 0,4 кВ от РУ-0,4 кВ ТП-1437 до границы земельного участка по адресу: г. Саратов, ул. Танкистов, 78; а также по проектированию установки прибора учета расхода электроэнергии. | Согласно техническому заданию | 876 | усл.ед | 1 | 63000000000 | Саратовская обл. | 121258.56 | 07.2025 | 10.2025 | Закупка у единственного поставщика (пп.2.1.22 п.2.1 р.2 гл.17 ПоЗ) | нет | да | нет
4.130 | 35.12.2 | 35.12.10.120 | 375 Заключение договора на выполнение строительно-монтажных работ по реконструкции ТП-592 по адресу: г. Саратов, ул. Мичурина, 84; по строительству трассы кабельных линий 0,4 кВ от ТП-592 до ВРУ поликлиники по адресу: г. Саратов, ул. Мичурина, д. 78. Установка приборов учета расхода электроэнергии. | Согласно техническому заданию | 796 | шт. | 2; 2; 2 | 63000000000 | Саратовская обл. | 3188384.57 | 07.2025 | 08.2025 | Закупка у единственного поставщика (пп.2.1.22 п.2.1 р.2 гл.17 ПоЗ) | нет | да | нет
4.131 | 35.12.2 | 35.12.10.120 | 376 Заключение договора на выполнение строительно-монтажных работ по строительству ВЛИ-0,4 кВ от ТП-690 (Л-1) до границы земельного участка по адресу: г. Саратов, 5-й Заовражный проезд, з/у 17А, 17Б; а также по установке прибора учета расхода электроэнергии. | Согласно техническому заданию | 796 | шт. | 1; 1 | 63000000000 | Саратовская обл. | 112260.93 | 07.2025 | 08.2025 | Закупка у единственного поставщика (пп.2.1.22 п.2.1 р.2 гл.17 ПоЗ) | нет | да | нет
4.132 | 35.12.2 | 35.12.10.120 | 377 Заключение договора на выполнение строительно-монтажных работ по строительству воздушной линии 0,4 кВ от РУ-0,4 кВ ТП-193 «А» до границы з.у. с к.н. 64:38:203703:1043 по адресу: Саратовская область, Энгельсский район, Красноярское муниципальное образование, в границах АО «Генеральское»; а также по установке приборов учета расхода электроэнергии. | Согласно техническому заданию | 796 | шт. | 1; 4 | 63000000000 | Саратовская обл. | 248665.35 | 07.2025 | 07.2025 | Закупка у единственного поставщика (пп.2.1.22 п.2.1 р.2 гл.17 ПоЗ) | нет | да | нет
4.133 | 35.12.2 | 35.12.10.120 | 378 Заключение договора на выполнение строительно-монтажных работ по строительству воздушной линии 0,4 кВ от ТП-564 (Л-1) до границы земельного участка с к/н 64:48:030109:839 по адресу: г. Саратов, ул. Зерновая. Установка прибора учета расхода электроэнергии. | Согласно техническому заданию | 796 | шт. | 2; 2; 2 | 63000000000 | Саратовская обл. | 167859.74 | 07.2025 | 08.2025 | Закупка у единственного поставщика (пп.2.1.22 п.2.1 р.2 гл.17 ПоЗ) | нет | да | нет
4.134 | 35.12.2 | 35.12.10.120 | 379 Заключение договора на выполнение строительно-монтажных работ по установке ШРС/ТП-501 вблизи нежилого здания, гаража по адресу: г. Саратов, ул. Астраханская, д.47; по строительству трассы кабельной линии 0,4 кВ от РУ-0,4 кВ ТП-501 до вновь установленного ШРС. Установка прибора учета расхода электроэнергии. | Согласно техническому заданию | 796 | шт. | 1; 1; 1 | 63000000000 | Саратовская обл. | 583902.23 | 07.2025 | 08.2025 | Закупка у единственного поставщика (пп.2.1.22 п.2.1 р.2 гл.17 ПоЗ) | нет | да | нет
4.135 | 35.12.2 | 35.12.10.120 | 380 Заключение договора на выполнение строительно-монтажных работ по строительству 26КЛ-0,4 кВ от новой ТП до ВРУ жилых домов №1, №8, №2 (по генплану) в квартале, ограниченном улицами им. С.Ф. Тархова, им. М.А. Соколова, им. М.М. Козлитина, им. Н.В. Кузнецова в Кировском районе г. Саратова. | Согласно техническому заданию | 796 | шт. | 26 | 63000000000 | Саратовская обл. | 3360261.37 | 07.2025 | 05.2026 | Закупка у единственного поставщика (пп.2.1.22 п.2.1 р.2 гл.17 ПоЗ) | нет | да | нет
4.136 | 35.12.2 | 35.12.10.120 | 381 Заключение договора на выполнение проектно-изыскательских работ по проектированию трансформаторной подстанции (ТП) по адресу: г. Саратов, пр. Энтузиастов, 58А и 58Б; по проектированию реконструкции ТП-1105 по адресу: г. Саратов, пр. Энтузиастов, 56/1; по проектированию строительства трассы кабельных линий 6кВ от РП-Заводской до новой ТП; по проектированию строительства трассы кабельных линий 6кВ от новой ТП до ТП-1105; по проектированию строительства трассы кабельной линии 6кВ от новой ТП до соединения с кабелем 6кВ «РП-Заводской – ТП-1395» в направлении к ТП-1395. Установка приборов учета расхода электроэнергии. | Согласно техническому заданию | 876 | усл.ед | 1 | 63000000000 | Саратовская обл. | 1496923.29 | 07.2025 | 09.2025 | Закупка у единственного поставщика (пп.2.1.22 п.2.1 р.2 гл.17 ПоЗ) | нет | да | нет
4.137 | 35.12.2 | 35.12.10.120 | 382 Заключение договора на выполнение проектно-изыскательских работ по проектированию прокладки кабельной линии 0,4 кВ от РУ-0,4 кВ ТП-506 до опоры №1-00/1 ВЛИ-0,4 кВ ТП-506; по проектированию воздушной линии 0,4 кВ ТП-506 от опоры №1-00/1 до границы земельного участка заявителя по адресу: г. Саратов, Заводской район, ул. Огородная, д. 16, д. 18; а также по проектированию установки прибора учета расхода электроэнергии. | Согласно техническому заданию | 876 | усл.ед | 1 | 63000000000 | Саратовская обл. | 124771.31 | 07.2025 | 11.2025 | Закупка у единственного поставщика (пп.2.1.22 п.2.1 р.2 гл.17 ПоЗ) | нет | да | нет
4.138 | 35.12.2 | 35.12.10.120 | 383 Заключение договора на выполнение строительно-монтажных работ по строительству кабельных линий 10 кВ от новой ТП-37 до ТП-32, в квартале, ограниченном улицами им. Тархова С.Ф., им. Соколова М.А., им. Козлитина М.М., им. Кузнецова Н.В. в Кировском районе г. Саратова. | Согласно техническому заданию | 796 | шт. | 2 | 63000000000 | Саратовская обл. | 2909177.95 | 07.2025 | 09.2025 | Закупка у единственного поставщика (пп.2.1.22 п.2.1 р.2 гл.17 ПоЗ) | нет | да | нет
4.139 | 35.12.2 | 35.12.10.120 | 384 Заключение договора на выполнение строительно-монтажных работ по строительству кабельных линий 10 кВ от новой ТП-32 до ТП-36, в квартале, ограниченном улицами им. Тархова С.Ф., им. Соколова М.А., им. Козлитина М.М., им. Кузнецова Н.В. в Кировском районе г. Саратова. | Согласно техническому заданию | 796 | шт. | 2 | 63000000000 | Саратовская обл. | 2085067.52 | 07.2025 | 09.2025 | Закупка у единственного поставщика (пп.2.1.22 п.2.1 р.2 гл.17 ПоЗ) | нет | да | нет
4.140 | 35.12.2 | 35.12.10.120 | 385 Заключение договора на выполнение проектно-изыскательских работ по проектированию реконструкции РУ-6кВ РП-Победа по адресу: г. Саратов, ул. Соколовая, 44/62; по проектированию строительства трассы кабельных линий 6 кВ от РП-Победа до ТП-1826. Установка прибора учета расхода электроэнергии. | Согласно техническому заданию | 876 | усл.ед | 1 | 63000000000 | Саратовская обл. | 783559.86 | 07.2025 | 12.2025 | Закупка у единственного поставщика (пп.2.1.22 п.2.1 р.2 гл.17 ПоЗ) | нет | да | нет
4.141 | 35.12.2 | 35.12.10.120 | 388 Заключение договора на выполнение проектно-изыскательских работ по проектированию установки ШРС вблизи здания ТП-485 по адресу: г. Саратов, ул. 2-я Садовая, 6; проектирование кабельной линии 0,4 кВ от РУ-0,4 кВ ТП-485 до вновь установленного ШРС и кабельной линии 0,4 кВ от ТП-485 до границы земельного участка по адресу: г. Саратов, 1-й Телевизионный проезд, 14, 14К; а также по проектированию установки прибора учета расхода эл. энергии. | Согласно техническому заданию | 876 | усл.ед | 1 | 63000000000 | Саратовская обл. | 115298.95 | 07.2025 | 10.2025 | Закупка у единственного поставщика (пп.2.1.22 п.2.1 р.2 гл.17 ПоЗ) | нет | да | нет
4.142 | 35.12.2 | 35.12.10.120 | 389 Заключение договора на выполнение строительно-монтажных работ по реконструкции воздушной линии 0,4 кВ от опоры №1-00/7 до опоры №1-03/4 ВЛИ-0,4кВ КТП-824; по строительству воздушной линии 0,4 кВ от опоры №1-03/4 ВЛИ-0,4кВ КТП-824 (Л-1) до границы земельного участка по адресу: г. Саратов, ул. Журавлиная, д. 22. Установка прибора учета расхода электроэнергии. | Согласно техническому заданию | 796 | шт. | 1; 1; 1 | 63000000000 | Саратовская обл. | 404480.75 | 07.2025 | 08.2025 | Закупка у единственного поставщика (пп.2.1.22 п.2.1 р.2 гл.17 ПоЗ) | нет | да | нет
4.143 | 35.12.2 | 35.12.10.120 | 390 Заключение договора на выполнение проектно-изыскательских работ по проектированию строительства воздушной линии 0,4 кВ от РУ-0,4 кВ КТП-535А до границы земельного участка с к/н 64:48:010110:134 по адресу: г. Саратов, СНТ «Сорговик» уч. 71; по проектированию строительства КЛ-0,4 кВ от новой ВЛИ-0,4 кВ КТП-535А до границы земельного участка с к/н 64:48:010110:21 по адресу: г. Саратов, СНТ «Сорговик» уч. 102; а также по проектированию установки приборов учета расхода электроэнергии. | Согласно техническому заданию | 876 | усл.ед | 1 | 63000000000 | Саратовская обл. | 199571.93 | 07.2025 | 10.2025 | Закупка у единственного поставщика (пп.2.1.22 п.2.1 р.2 гл.17 ПоЗ) | нет | да | нет
4.144 | 35.12.2 | 35.12.10.120 | 392 Заключение договора на выполнение строительно-монтажных работ по строительству воздушной линии 0,4 кВ от ТП-966 до границы земельного участка с к/н 64:48:040442:2808 по адресу: ул. Ипподромная, 13 ГК «Факел», гараж №47; по строительству кабельной линии 0,4 кВ от РУ-0,4 кВ ТП-966 до опоры №1-00/1; а также по установке прибора учета расхода электроэнергии. | Согласно техническому заданию | 796 | шт. | 1; 1; 1 | 63000000000 | Саратовская обл. | 393655.03 | 07.2025 | 09.2025 | Закупка у единственного поставщика (пп.2.1.22 п.2.1 р.2 гл.17 ПоЗ) | нет | да | нет
4.145 | 35.12.2 | 35.12.10.120 | 393 Заключение договора на выполнение строительно-монтажных работ по реконструкции воздушной линии 0,4 кВ ТП-25 (I и II с.ш.) от опоры №1-00/1 ВЛИ-0,4 кВ ТП-25 до опоры №1-01/3 по 2-му Детскому проезду; а также по установке прибора учета расхода электроэнергии. | Согласно техническому заданию | 796 | шт. | 1; 1 | 63000000000 | Саратовская обл. | 231180.6 | 08.2025 | 08.2025 | Закупка у единственного поставщика (пп.2.1.22 п.2.1 р.2 гл.17 ПоЗ) | нет | да | нет
4.146 | 35.12.2 | 35.12.10.120 | 399 Заключение договора на выполнение строительно-монтажных работ по строительству воздушной линии 0,4 кВ от КТП-955 (Л-1) до границы земельного участка по адресу: г. Саратов, Ново-Астраханское шоссе, зд. 113 «Б»; а также по установке прибора учета расхода электроэнергии. | Согласно техническому заданию | 796 | шт. | 1; 1 | 63000000000 | Саратовская обл. | 102154.07 | 08.2025 | 09.2025 | Закупка у единственного поставщика (пп.2.1.22 п.2.1 р.2 гл.17 ПоЗ) | нет | да | нет
4.147 | 35.12.2 | 35.12.10.120 | 400 Заключение договора на выполнение строительно-монтажных работ по строительству воздушной линии 0,4 кВ от ТП-2329 до границы земельного участка с к/н 64:48:030109:735 по адресу: г. Саратов, Кировский район, ул. Зерновая, б/н; а также по установке прибора учета расхода электроэнергии. | Согласно техническому заданию | 796 | шт. | 1; 1 | 63000000000 | Саратовская обл. | 146130.63 | 08.2025 | 09.2025 | Закупка у единственного поставщика (пп.2.1.22 п.2.1 р.2 гл.17 ПоЗ) | нет | да | нет
4.148 | 35.12.2 | 35.12.10.120 | 401 Заключение договора на выполнение строительно-монтажных работ по строительству воздушной линии 0,4 кВ от ТП-564 (Л-1) до границы земельного участка с к.н. 64:48:030109:203 по адресу: г. Саратов, п. Мирный, ул. Зерновая, б/н; а также по установке прибора учета расхода электроэнергии. | Согласно техническому заданию | 796 | шт. | 1; 1 | 63000000000 | Саратовская обл. | 116977.01 | 08.2025 | 09.2025 | Закупка у единственного поставщика (пп.2.1.22 п.2.1 р.2 гл.17 ПоЗ) | нет | да | нет
4.149 | 35.12.2 | 35.12.10.120 | 402 Заключение договора на выполнение строительно-монтажных работ по строительству воздушной линии 0,4 кВ от опоры №3-01/3 РП-Жасмин до границы земельного участка по адресу: г. Саратов, микрорайон Жасминный, ул. Строителей. Установка прибора учета расхода электроэнергии. | Согласно техническому заданию | 796 | шт. | 1; 1 | 63000000000 | Саратовская обл. | 294029.78 | 08.2025 | 08.2025 | Закупка у единственного поставщика (пп.2.1.22 п.2.1 р.2 гл.17 ПоЗ) | нет | да | нет
4.150 | 35.12.2 | 35.12.10.120 | 403 Заключение договора на выполнение строительно-монтажных работ по реконструкции ТП-1426 по адресу: г. Саратов, 5-й Карьерный пр.; а также по установке приборов учета расхода электроэнергии. | Согласно техническому заданию | 796 | шт. | 1; 5 | 63000000000 | Саратовская обл. | 2491879.42 | 08.2025 | 10.2025 | Закупка у единственного поставщика (пп.2.1.22 п.2.1 р.2 гл.17 ПоЗ) | нет | да | нет
4.151 | 35.12.2 | 35.12.10.120 | 404 Заключение договора на выполнение проектно-изыскательских работ по проектированию оборудования в РУ-6 кВ новой ТП по адресу: г. Саратов, Глебучев овраг (к.н. 64:48:010245:63); по проектированию прокладки кабельных линий 6 кВ от новой ТП до РП-Кузнечный; а также по проектированию установки приборов учета расхода электроэнергии. | Согласно техническому заданию | 876 | усл.ед | 1 | 63000000000 | Саратовская обл. | 902847.68 | 08.2025 | 12.2025 | Закупка у единственного поставщика (пп.2.1.22 п.2.1 р.2 гл.17 ПоЗ) | нет | да | нет
Долгосрочные договоры
Порядковый номер | Код по ОКВЭД2 | Код по ОКПД2 | Условия договора | [9 empty] | Способ закупки | Закупка в электронной форме да/нет | Дополнительные поля
|  |  | Предмет договора | Минимально необходимые требования, предъявляемые у закупаемым товарам (работам, услугам) | Единица измерения |  | Сведения о количестве (объеме) | Регион поставки товаров (выполнения работ, оказания услуг) |  | Сведения об объемах оплаты долгосрочного договора в течение 2025 года его исполнения | График осуществления процедур закупки |  |  |  | Закупка товаров (работ, услуг), участниками которых являются только субъекты малого и среднего предпринимательства | Закупка, предусмотренная п.7 Положения об особенностях участия СМП от 11.12.2014 № 1352
[5 empty] | Код по ОКЕИ | Наименование
[8 empty] | код по ОКАТО | Наименование |  | планируемая дата или период размещения извещения о закупке (месяц, год) | срок исполнения договора (месяц, год)
1 | 80.20 | 80.20.10.000 | 111 Оказание услуг по обслуживанию системы контроля и управления доступом. | Согласно техническому заданию | 876 | усл.ед | 1 | 63000000000 | Саратовская обл. | 80000 | 01.2024 | 02.2025 | Закупка у единственного поставщика (пп.2.1.15 п.2.1 р.2 гл.17 ПоЗ) | нет | да | нет
2 | 80.20 | 80.20.10.000 | 112 Оказание услуг по обслуживанию автоматической пожарной сигнализации и оповещение. | Согласно техническому заданию | 876 | усл.ед | 1 | 63000000000 | Саратовская обл. | 55000 | 01.2024 | 01.2025 | Закупка у единственного поставщика (пп.2.1.15 п.2.1 р.2 гл.17 ПоЗ) | нет | да | нет
3 | 80.20 | 80.20.10.000 | 117 Оказание услуг по обслуживанию системы видеонаблюдения. | Согласно техническому заданию | 876 | усл.ед | 1 | 63000000000 | Саратовская обл. | 90000 | 01.2024 | 02.2025 | Закупка у единственного поставщика (пп.2.1.15 п.2.1 р.2 гл.17 ПоЗ) | нет | да | нет
4 | 45.32.1 | 45.31.20.000 | 126 Поставка запасных частей к автомобилям грузовым марки КАМАЗ. | Рамочный договор. Поставка будет осуществляться по письменным заявкам на запасные части, необходимые для ремонта автомобилей. | 876 | усл.ед | 1 | 63000000000 | Саратовская обл. | 133300 | 02.2024 | 02.2025 | Закупка у единственного поставщика (пп.2.1.15 п.2.1 р.2 гл.17 ПоЗ) | нет | да | нет
5 | 47.30.2 | 47.30.20.000 | 127 Поставка автомобильных жидкостей и смазочных материалов. | Согласно техническому заданию | 876 | усл.ед | 1 | 63000000000 | Саратовская обл. | 100000 | 01.2024 | 01.2025 | Закупка у единственного поставщика (пп.2.1.15 п.2.1 р.2 гл.17 ПоЗ) | нет | да | нет
6 | 45.32.2 | 45.32.29.000 | 128 Поставка запасных частей к автомобилям грузовым марки МАЗ, ЗИЛ. | Договор заключается на один год. Заказчик вправе выбрать любое количество товара в пределах суммы договора, в зависимости от производственных нужд, из перечня, указанного в договоре по определенной цене за единицу товара | 876 | усл.ед | 1 | 63000000000 | Саратовская обл. | 125000 | 03.2024 | 03.2025 | Закупка у единственного поставщика (пп.2.1.15 п.2.1 р.2 гл.17 ПоЗ) | нет | да | нет
7 | 29.32.3 | 29.32.30.390 | 129 Поставка агрегатов, узлов и деталей к специализированной технике. | Договор заключается на один год. Заказчик вправе выбрать любое количество товара в пределах суммы договора, в зависимости от производственных нужд, из перечня, указанного в договоре по определенной цене за единицу товара | 876 | усл.ед | 1 | 63000000000 | Саратовская обл. | 150000 | 04.2024 | 04.2025 | Закупка у единственного поставщика (пп.2.1.15 п.2.1 р.2 гл.17 ПоЗ) | нет | да | нет
8 | 45.32.1 | 45.31.20.000 | 130 Поставка агрегатов, узлов и деталей к тракторам. | Договор заключается на один год. Заказчик вправе выбрать любое количество товара в пределах суммы договора, в зависимости от производственных нужд, из перечня, указанного в договоре по определенной цене за единицу товара | 876 | усл.ед | 1 | 63000000000 | Саратовская обл. | 125000 | 03.2024 | 03.2025 | Закупка у единственного поставщика (пп.2.1.15 п.2.1 р.2 гл.17 ПоЗ) | нет | да | нет
9 | 45.20.2 | 45.20.21.217 | 132 Выполнение работ по техническому обслуживанию и ремонту узлов и агрегатов специализированной техники. | Рамочный договор. Поставка будет осуществляться по письменным заявкам | 876 | усл.ед | 1 | 63000000000 | Саратовская обл. | 120000 | 02.2024 | 02.2025 | Закупка у единственного поставщика (пп.2.1.15 п.2.1 р.2 гл.17 ПоЗ) | нет | да | нет
10 | 47.52.2, 23.91, 20.30.2, 29.32.3, 20.52 | 47.52.20.000; 23.91.11.190; 46.73.14.000; 29.32.30.390; 20.52.10.190 | 133 Поставка автоэмали и расходных материалов для лакокрасочных работ и шиномонтажа. | Договор заключается на один год. Заказчик вправе выбрать любое количество товара в пределах суммы договора, в зависимости от производственных нужд, из перечня, указанного в договоре по определенной цене за единицу товара | 876 | усл.ед | 1 | 63000000000 | Саратовская обл. | 87500 | 03.2024 | 03.2025 | Закупка у единственного поставщика (пп.2.1.15 п.2.1 р.2 гл.17 ПоЗ) | нет | да | нет
11 | 45.20.1 | 45.20.11.519 | 134 Выполнение работ по техническому (гарантийному) обслуживанию автомобилей марки ВАЗ, УАЗ. | Согласно техническому заданию | 876 | усл.ед | 1 | 63000000000 | Саратовская обл. | 125000 | 03.2024 | 03.2025 | Закупка у единственного поставщика (пп.2.1.15 п.2.1 р.2 гл.17 ПоЗ) | нет | да | нет
12 | 45.20.2 | 45.20.21.519 | 136 Выполнение работ по ремонту и восстановлению элементов (деталей, узлов) двигателей автомобилей и тракторов. | Рамочный договор. Поставка будет осуществляться по письменным заявкам | 876 | усл.ед | 1 | 63000000000 | Саратовская обл. | 25000 | 02.2024 | 01.2025 | Закупка у единственного поставщика (пп.2.1.15 п.2.1 р.2 гл.17 ПоЗ) | нет | да | нет
13 | 45.20.1 | 45.20.11.519; 45.20.21.519 | 137 Выполнение технического обслуживания и ремонта автомобилей марки ГАЗ. | Рамочный договор. Поставка будет осуществляться по письменным заявкам | 876 | усл.ед | 1 | 63000000000 | Саратовская обл. | 133300 | 04.2024 | 04.2025 | Закупка у единственного поставщика (пп.2.1.15 п.2.1 р.2 гл.17 ПоЗ) | нет | да | нет
14 | 46.71.9 | 19.20.29.172 | 143 Поставка масла трансформаторного ВГ. | Технические характеристики: ТУ 38.401-58-177-96. Качество продукции должно подтверждаться сертификатом.Поставка должна осуществляться в бочках весом 175 кг (нетто). Упаковка, маркировка в соответствии с ГОСТ 1510. | 168 | т | 10.5 | 63000000000 | Саратовская обл. | 279500 | 03.2024 | 02.2025 | Закупка у единственного поставщика (пп.2.1.15 п.2.1 р.2 гл.17 ПоЗ) | нет | да | нет
15 | 27.20.1 | 27.20.23.190 | 144 Поставка автомобильных аккумуляторов. | Рамочный договор. Поставка будет осуществляться по письменным заявкам | 876 | усл.ед | 1 | 63000000000 | Саратовская обл. | 88300 | 02.2024 | 02.2025 | Закупка у единственного поставщика (пп.2.1.15 п.2.1 р.2 гл.17 ПоЗ) | нет | да | нет
16 | 45.32.1 | 45.31.20.000 | 146 Поставка запасных частей к автомобилям грузовым марки УАЗ. | Рамочный договор. Поставка будет осуществляться по письменным заявкам на запасные части, необходимые для ремонта автомобилей. | - | - | - | 63000000000 | Саратовская обл. | 366700 | 05.2024 | 04.2025 | Закупка у единственного поставщика (пп.2.1.15 п.2.1 р.2 гл.17 ПоЗ) | нет | да | нет
17 | 45.32.1 | 45.32.11.000 | 151 Поставка автомобильных шин. | Договор заключается на один год. Заказчик вправе выбрать любое количество товара в пределах суммы договора, в зависимости от производственных нужд, из перечня, указанного в договоре по определенной цене за единицу товара | - | - | - | 63000000000 | Саратовская обл. | 300000 | 04.2024 | 03.2025 | Закупка у единственного поставщика (пп.2.1.15 п.2.1 р.2 гл.17 ПоЗ) | нет | да | нет
18 | 80.20 | 80.20.10.000 | 154 Заключение договора на оказание услуг охраны и мониторинга объекта, оборудованного системой безопасности. | Согласно техническому заданию | 876 | усл.ед | 1 | 63000000000 | Саратовская обл. | 137500 | 11.2024 | 12.2025 | Закупка у единственного поставщика (пп.2.1.15 п.2.1 р.2 гл.17 ПоЗ) | нет | да | нет
19 | 62.01 | 62.01.11.000 | 157 Расходы на консультационное и информационное сопровождение программы расчета технологических потерь РТП-3. | Согласно техническому заданию | 876 | усл.ед | 1 | 63000000000 | Саратовская обл. | 95800 | 11.2024 | 11.2025 | Закупка у единственного поставщика (пп.2.1.15 п.2.1 р.2 гл.17 ПоЗ) | нет | да | нет
20 | 47.41 | 47.41.30.000 | 194 Поставка расходных материалов и комплектующих к копировально-множительной технике. | Согласно техническому заданию | 876 | усл.ед | 1 | 63000000000 | Саратовская обл. | 88300 | 02.2024 | 02.2025 | Закупка у единственного поставщика (пп.2.1.15 п.2.1 р.2 гл.17 ПоЗ) | нет | да | нет
21 | 46.73.3 | 46.73.13.000 | 201 Поставка сантехнических материалов. | Согласно техническому заданию | 876 | усл.ед | 1 | 63000000000 | Саратовская обл. | 36700 | 02.2024 | 02.2025 | Закупка у единственного поставщика (пп.2.1.15 п.2.1 р.2 гл.17 ПоЗ) | нет | да | нет
22 | 95.11 | 95.11.10.120 | 218 Выполнение работ по ремонту и техническому обслуживанию копировальной техники. | Согласно техническому заданию | 876 | усл.ед | 1 | 63000000000 | Саратовская обл. | 107500 | 03.2024 | 02.2025 | Закупка у единственного поставщика (пп.2.1.15 п.2.1 р.2 гл.17 ПоЗ) | нет | да | нет
23 | 47.19 | 47.19.10.000 | 260 Поставка хозяйственных товаров. | Согласно техническому заданию | 876 | усл.ед | 1 | 63000000000 | Саратовская обл. | 237000 | 03.2024 | 03.2025 | Закупка у единственного поставщика (пп.2.1.15 п.2.1 р.2 гл.17 ПоЗ) | нет | да | нет
24 | 47.52.2 | 47.52.20.000 | 281 Поставка лакокрасочных материалов. | Согласно техническому заданию | 876 | усл.ед | 1 | 63000000000 | Саратовская обл. | 100000 | 04.2024 | 03.2025 | Закупка у единственного поставщика (пп.2.1.15 п.2.1 р.2 гл.17 ПоЗ) | нет | да | нет
25 | 35.30.4 | 43.22.12.120 | 454 Оказание услуги по обеспечению технической эксплуатации и обслуживанию теплотехнического оборудования котельной и технической эксплуатации систем газопотребления. | Согласно техническому заданию | 876 | усл.ед | 1 | 63000000000 | Саратовская обл. | 175000 | 08.2024 | 07.2025 | Закупка у единственного поставщика (пп.2.1.15 п.2.1 р.2 гл.17 ПоЗ) | нет | да | нет
26 | 45.20.2 | 45.20.21.217 | 508 Выполнение работ по техническому обслуживанию и ремонту узлов и агрегатов специализированной техники. | Рамочный договор. Поставка будет осуществляться по письменным заявкам | 876 | усл.ед | 1 | 63000000000 | Саратовская обл. | 540000 | 10.2024 | 09.2025 | Закупка у единственного поставщика (пп.2.1.15 п.2.1 р.2 гл.17 ПоЗ) | нет | да | нет
27 | 47.30.2 | 47.30.20.000 | 509 Поставка автомобильных жидкостей и смазочных материалов. | Согласно техническому заданию | 876 | усл.ед | 1 | 63000000000 | Саратовская обл. | 900000 | 10.2024 | 09.2025 | Закупка у единственного поставщика (пп.2.1.15 п.2.1 р.2 гл.17 ПоЗ) | нет | да | нет
28 | 45.20.1 | 45.20.11.519 | 518 Выполнение технического обслуживания и ремонта автомобилей марки Mitsubishi, Toyota, Renault, Skoda, Ssang Young. | Согласно техническому заданию | 876 | усл.ед | 1 | 63000000000 | Саратовская обл. | 487500 | 10.2024 | 09.2025 | Закупка у единственного поставщика (пп.2.1.15 п.2.1 р.2 гл.17 ПоЗ) | нет | да | нет
29 | 45.20.1 | 45.20.11.519 | 522 Выполнение технического обслуживания и ремонта автомобилей марки Mitsubishi, Toyota, Renault, Skoda, Ssang Young. | Согласно техническому заданию | 876 | усл.ед | 1 | 63000000000 | Саратовская обл. | 487500 | 10.2024 | 09.2025 | Закупка у единственного поставщика (пп.2.1.15 п.2.1 р.2 гл.17 ПоЗ) | нет | да | нет
30 | 45.32 | 45.32.29.000 | 573 Поставка запасных частей к автомобилям легковым малого класса и грузовым марки ГАЗ. | Договор заключается на один год. Заказчик вправе выбрать любое количество товара в пределах суммы договора, в зависимости от производственных нужд, из перечня, указанного в договоре по определенной цене за единицу товара | - | - | - | 63000000000 | Саратовская обл. | 1466700 | 12.2024 | 12.2025 | Закупка у единственного поставщика (пп.2.1.15 п.2.1 р.2 гл.17 ПоЗ) | нет | да | нет
31 | 35.12.2 | 35.12.10.120 | 410 Заключение договора на выполнение проектно-изыскательских работ по проектированию новой КТП по адресу: г. Саратов, пр. Энтузиастов, 112. Строительство трассы КЛ-6 кВ от новой КТП до КТП-939. Установка прибора учета расхода электроэнергии. | Согласно техническому заданию | 876 | усл.ед | 1 | 63000000000 | Саратовская обл. | 120858.5 | 07.2024 | 02.2025 | Закупка у единственного поставщика (пп.2.1.22 п.2.1 р.2 гл.17 ПоЗ) | нет | да | нет
32 | 35.12.2 | 35.12.10.120 | 428 Заключение договора на выполнение проектно-изыскательских работ по проектированию строительства новой комплектной трансформаторной подстанции (КТП) по адресу: г. Саратов, ул. Буровая, 10; по проектированию строительства ВЛЗ-10 кВ от опоры №1-00/6 ВЛЗ-10 кВ «ТП-489 – ТП-492» до новой КТП; по проектированию строительства КЛ-0,4 кВ от концевой опоры построенной ВЛЗ-10 кВ до РУ-10 кВ новой КТП; а также по проектированию установки прибора учета расхода электроэнергии. | Согласно техническому заданию | 876 | усл.ед | 1 | 63000000000 | Саратовская обл. | 154455.74 | 07.2024 | 02.2025 | Закупка у единственного поставщика (пп.2.1.22 п.2.1 р.2 гл.17 ПоЗ) | нет | да | нет
33 | 35.12.2 | 35.12.10.120 | 469 Заключение договора на выполнение проектно-изыскательских работ по проектированию перезаводки действующих кабелей 1 кВ; проектироваие установки ШРС, вблизи земельного участка по адресу: г. Саратов, ул. Танки-стов, 3Б и по проектированию прокладки двух кабельных ли-ний 0,4 кВ от РУ-0,4кВ ТП-243 до вновь установленного ШРС, вблизи земельного участка по адресу: г. Саратов, ул. Танки-стов, 3Б. а также по по проектированию установки приборов учета расхода электроэнергии. | Согласно техническому заданию | 796 | шт. | 1; 1 | 63000000000 | Саратовская обл. | 130924.95 | 09.2024 | 02.2025 | Закупка у единственного поставщика (пп.2.1.22 п.2.1 р.2 гл.17 ПоЗ) | нет | да | нет
34 | 35.12.2 | 35.12.10.120 | 491 Заключение договора на выполнение проектно-изыскательских работ по проектированию прокладки кабельных линий 10 кВ от РП-Сокурский до новой ТП по адресу: Саратовская область, Саратовский район, Вольский тракт (к.н. 64:32:021510:5). Установка приборов учета расхода электроэнергии. | Согласно техническому заданию | 876 | усл.ед | 1 | 63000000000 | Саратовская обл. | 393097.53 | 09.2024 | 01.2025 | Закупка у единственного поставщика (пп.2.1.22 п.2.1 р.2 гл.17 ПоЗ) | нет | да | нет
35 | 35.12.2 | 35.12.10.120 | 494 Заключение договора на выполнение строительно-монтажных работ по строительству воздушной линии 0,4 кВ от РУ-0,4 кВ ТП-676 до границы земельного участка с кадастровым номером 64:48:040732:293 по адресу: г. Саратов, территория «9-я Дачная». Установка прибора учета расхода электроэнергии. | Согласно техническому заданию | 796 | шт. | 1; 1 | 63000000000 | Саратовская обл. | 220378.41 | 09.2024 | 01.2025 | Закупка у единственного поставщика (пп.2.1.22 п.2.1 р.2 гл.17 ПоЗ) | нет | да | нет
36 | 35.12.2 | 35.12.10.120 | 505 Заключение договора на выполнение проектно-изыскательских работ по проектированию прокладки кабельных линий 0,4 кВ от РП-Саратов до ВРУ-1, ВРУ-2 многоквартирного жилого дома по адресу: г. Саратов, пр. Строителей. | Согласно техническому заданию | 876 | усл.ед | 1 | 63000000000 | Саратовская обл. | 105186.87 | 10.2024 | 01.2025 | Закупка у единственного поставщика (пп.2.1.22 п.2.1 р.2 гл.17 ПоЗ) | нет | да | нет
37 | 35.12.2 | 35.12.10.120 | 535 Заключение договора на выполнение проектно-изыскательских работ по проектированию установки ШРС у здания ШРС№1/ТП-760 по адресу: г. Саратов, Мирный пер., 17; по проектированию прокладки кабельной линии 0,4 кВ от ШРС№1/ТП-760 до вновь установленного ШРС; по проектированию прокладки кабельной линии 0,4 кВ от ШРС/ТП-760 до ВРУ здания по адресу: г. Саратов, ул. Н.И. Вавилова, здание 2. Установка прибора учета расхода электроэнергии. | Согласно техническому заданию | 876 | усл.ед | 1 | 63000000000 | Саратовская обл. | 81047.54 | 10.2024 | 04.2025 | Закупка у единственного поставщика (пп.2.1.22 п.2.1 р.2 гл.17 ПоЗ) | нет | да | нет
38 | 35.12.2 | 35.12.10.120 | 538 Заключение договора на выполнение проектно-изыскательских работ по проектированию строительства воздушной линии 0,4 кВ от ВЛИ -0,4кВ ТП-1140 (Л-1) до границы земельного участка с к/н 64:48:040317:213 по адресу: г. Саратов, пересечение ул. Академика Антонова и пр. Строителей (площадка №2, район ЖБК-1). Установка прибора учета расхода электроэнергии. | Согласно техническому заданию | 876 | усл.ед | 1 | 63000000000 | Саратовская обл. | 72289.38 | 30981.17 | 02.2025 | Закупка у единственного поставщика (пп.2.1.22 п.2.1 р.2 гл.17 ПоЗ) | нет | да | нет
39 | 35.12.2 | 35.12.10.120 | 539 Заключение договора на выполнение проектно-изыскательских работ по проектированию реконструкции воздушной линии 0,4 кВ РП-Октябрьский (Л-1) от опоры №1-00/1 до опоры №1-00/8 по ул. Комсомольская и прокладки кабельной линии 0,4 кВ от РУ-0,4кВ РП-Октябрьский до опоры №1-00/1 ВЛИ-0,4 кВ РП-Октябрьский. | Согласно техническому заданию | 876 | усл.ед | 1 | 63000000000 | Саратовская обл. | 83574.59 | 35817.68 | 05.2025 | Закупка у единственного поставщика (пп.2.1.22 п.2.1 р.2 гл.17 ПоЗ) | нет | да | нет
40 | 35.12.2 | 35.12.10.120 | 556 Заключение договора на выполнение проектно-изыскательских работ по проектированию строительства кабельных линий 0,4 кВ от ТП-500 до границы земельного участка заявителя по адресу: г. Саратов, ул. Бабушкин взвоз, 21. Установка прибора учета расхода электроэнергии. | Согласно техническому заданию | 876 | усл.ед | 1 | 63000000000 | Саратовская обл. | 78503.78 | 11.2024 | 02.2025 | Закупка у единственного поставщика (пп.2.1.22 п.2.1 р.2 гл.17 ПоЗ) | нет | да | нет
41 | 35.12.2 | 35.12.10.120 | 558 Заключение договора на выполнение проектно-изыскательских работ по проектированию реконструкции кабельной линии с заменой на кабель 0,4 кВ, от РУ-0,4 кВ ТП-1489 до ВРУ-0,4 кВ в жилом доме №7 по ул.Южно-Зеленая; а также по проектированию установки прибора учета эл. энергии. | Согласно техническому заданию | 876 | усл.ед | 1 | 63000000000 | Саратовская обл. | 91543.19 | 11.2024 | 02.2025 | Закупка у единственного поставщика (пп.2.1.22 п.2.1 р.2 гл.17 ПоЗ) | нет | да | нет
42 | 35.12.2 | 35.12.10.120 | 559 Заключение договора на выполнение проектно-изыскательских работ по проектированию реконструкции воздушной линии 0,4 кВ (Л-1) РП-Комсомольский от опоры №1-00/1 до опоры №1-02/1, а также по проектированию установки прибора учета эл. энергии. | Согласно техническому заданию | 876 | усл.ед | 1 | 63000000000 | Саратовская обл. | 77181.21 | 11.2024 | 02.2025 | Закупка у единственного поставщика (пп.2.1.22 п.2.1 р.2 гл.17 ПоЗ) | нет | да | нет
43 | 35.12.2 | 35.12.10.120 | 566 Заключение договора на выполнение проектно-изыскательских работ по проектированию прокладки кабельной линии 0,4 кВ от ТП-1448 до энергопринимающего устройства (ВРУ) дома по адресу: г.Саратов, ул. Московская, 153. | Согласно техническому заданию | 876 | усл.ед | 1 | 63000000000 | Саратовская обл. | 72897.41 | 11.2024 | 07.2025 | Закупка у единственного поставщика (пп.2.1.22 п.2.1 р.2 гл.17 ПоЗ) | нет | да | нет
44 | 35.12.2 | 35.12.10.120 | 588 Заключение договора на выполнение проектно-изыскательских работ по строительству новой КТП по адресу: г. Саратов, ул. Ландышевая и 7-й Пихтовый проезд; по строительству трассы кабельных линий 10 кВ от новой КТП до соединения с кабелями 10кВ «РП-Елшанский I – ТП-661 I» и «РП-Елшанский II – ТП-661 II»; а также по проектированию установки приборов учета расхода электроэнергии. | Согласно техническому заданию | 876 | усл.ед | 1 | 63000000000 | Саратовская обл. | 587344.73 | 12.2024 | 03.2025 | Закупка у единственного поставщика (пп.2.1.22 п.2.1 р.2 гл.17 ПоЗ) | нет | да | нет
45 | 35.12.2 | 35.12.10.120 | 589 Заключение договора на выполнение проектно-изыскательских работ по проектированию прокладки кабельной линии 0,4 кВ от РУ-0,4 кВ РП-Завокзальный до пунктовой опоры №1-00/1 ВЛИ-0,4кВ РП-Завокзальный и строительству воздушной линии 0,4 кВ от пунктовой опоры №1-00/1 ВЛИ-0,4кВ РП-Завокзальный до энергопринимающего устройства (ВРУ) объекта заявителя. Установка прибора учета расхода электроэнергии. | Согласно техническому заданию | 876 | усл.ед | 1 | 63000000000 | Саратовская обл. | 88393.83 | 12.2024 | 01.2025 | Закупка у единственного поставщика (пп.2.1.22 п.2.1 р.2 гл.17 ПоЗ) | нет | да | нет
46 | 35.12.2 | 35.12.10.120 | 590 Заключение договора на выполнение строительно-монтажных работ по установке шкафа ШРС вблизи земельного участка по адресу: г. Саратов, Соляная, 26. Кабельные линии от КТП-1082 до вновь установленного ШРС по адресу: ул. Соляная, 26. Установка прибора учета расхода электроэнергии. | Согласно техническому заданию | 796 | шт. | 1; 1; 1 | 63000000000 | Саратовская обл. | 966962.98 | 12.2024 | 02.2025 | Закупка у единственного поставщика (пп.2.1.22 п.2.1 р.2 гл.17 ПоЗ) | нет | да | нет
47 | 35.12.2 | 35.12.10.120 | 591 Заключение договора на выполнение строительно-монтажных работ по строительству воздушной линии 0,4 кВ ТП-2320 до границы земельного участка по адресу: г. Саратов, урочище «Золотая долина», за пос. Большая Поливановка, ДНТ «Поселок Поливановка-4», уч.21. Установка прибора учета расхода электроэнергии. | Согласно техническому заданию | 796 | шт. | 1; 1 | 63000000000 | Саратовская обл. | 183942.51 | 12.2024 | 04.2025 | Закупка у единственного поставщика (пп.2.1.22 п.2.1 р.2 гл.17 ПоЗ) | нет | да | нет
48 | 35.12.2 | 35.12.10.120 | 592 Заключение договора на выполнение строительно-монтажных работ по строительству воздушной линии 0,4 кВ ТП-727 до границы земельного участка с к/н 64:48:040634:60 по адресу: г. Саратов, СТ «Геологоразведчик», пос. Поливановка, ул. Подлесная, уч.24. Установка прибора учета расхода электроэнергии. | Согласно техническому заданию | 796 | шт. | 1; 1 | 63000000000 | Саратовская обл. | 84987.29 | 12.2024 | 03.2025 | Закупка у единственного поставщика (пп.2.1.22 п.2.1 р.2 гл.17 ПоЗ) | нет | да | нет
49 | 35.12.2 | 35.12.10.120 | 593 Заключение договора на выполнение строительно-монтажных работ по реконструкции воздушной линии 0,4 кВ ТП-1067 от опоры №3-00/22 до опоры №3-05/2 по ул. Верхняя Стрелковка, СНТ «Ягодка», уч. 56. Установка прибора учета расхода электроэнергии. | Согласно техническому заданию | 796 | шт. | 1; 1 | 63000000000 | Саратовская обл. | 170215.47 | 12.2024 | 02.2025 | Закупка у единственного поставщика (пп.2.1.22 п.2.1 р.2 гл.17 ПоЗ) | нет | да | нет
50 | 35.12.2 | 35.12.10.120 | 594 Заключение договора на выполнение строительно-монтажных работ по строительству воздушной линии 0,4 кВ РП-Московский (Л-2) до границы земельного участка по адресу: г. Саратов, ул. Плодоягодная, з/у 23/3. Установка приборов учета расхода электроэнергии. | Согласно техническому заданию | 796 | шт. | 1; 1 | 63000000000 | Саратовская обл. | 332311.87 | 12.2024 | 02.2025 | Закупка у единственного поставщика (пп.2.1.22 п.2.1 р.2 гл.17 ПоЗ) | нет | да | нет
51 | 35.12.2 | 35.12.10.120 | 596 Заключение договора на выполнение строительно-монтажных работ по строительству воздушной линии 0,4 кВ от ТП-997 (Л-2) до границы земельного участка с к.н. 64:48:030109:757 по адресу: г. Саратов, Кировский район, пос. Мирный. Установка приборов учета расхода электроэнергии. | Согласно техническому заданию | 796 | шт. | 1; 1 | 63000000000 | Саратовская обл. | 109896.1 | 12.2024 | 01.2025 | Закупка у единственного поставщика (пп.2.1.22 п.2.1 р.2 гл.17 ПоЗ) | нет | да | нет
52 | 35.12.2 | 35.12.10.120 | 599 Заключение договора на выполнение проектно-изыскательских работ по проектированию трансформаторной подстанции ТП №20 (по генплану) в микрорайоне №11 (1-я жилая группа) жилого района «Солнечный-II» в Кировском районе г. Саратова; кабельных линий 10 кВ от новой ТП №20 (по генплану) до ТП-971; кабельных линий 1 кВ от новой ТП до ВРУ жилого дома №8 (по генплану) со встроенно-пристроенными помещениями общественного назначения в микрорайоне №11 (1-я жилая группа) жилого района «Солнечный-II» в Кировском районе г. Саратова. | Согласно техническому заданию | 876 | усл.ед | 1 | 63000000000 | Саратовская обл. | 1151124.8 | 12.2024 | 07.2025 | Закупка у единственного поставщика (пп.2.1.22 п.2.1 р.2 гл.17 ПоЗ) | нет | да | нет
53 | 35.12.2 | 35.12.10.120 | 600 Заключение договора на выполнение проектно-изыскательских работ по проектированию трансформаторной подстанции ТП №5 (по генплану) по адресу: г. Саратов, Кировский район, в квартале, ограниченном улицами им. С.Ф. Тархова, им. М.А. Соколова, им. М.М. Козлитина, им. И.В. Кузнецова; кабельных линий 10 кВ от новой ТП№34 (по генплану) до ТП №5 (по генплану); кабельных линий 1 кВ от новой ТП№5 (по генплану) до ВРУ школы, ВРУ жилых домов №17, №18, №19 по адресу: г. Саратов, Кировский район, в квартале, ограниченном улицами им. С.Ф. Тархова, им. М.А. Соколова, им. М.М. Козлитина, им. И.В. Кузнецова. Установка приборов учета расхода электроэнергии. | Согласно техническому заданию | 876 | усл.ед | 1 | 63000000000 | Саратовская обл. | 1209203.32 | 12.2024 | 06.2025 | Закупка у единственного поставщика (пп.2.1.22 п.2.1 р.2 гл.17 ПоЗ) | нет | да | нет
54 | 35.12.2 | 35.12.10.120 | 601 Заключение договора на выполнение проектно-изыскательских работ по проектированию трансформаторной подстанции (ТП) по адресу: г. Саратов, ул. им. Орджоникидзе Г. К., д.1; кабельных линий 10 кВ от новой ТП до РУ-6кВ ТП-952; а также реконструкции РУ-6кВ ТП-952 по адресу: г. Саратов, бульвар им. Николая Денисова, 4. Установка приборов учета расхода электроэнергии. | Согласно техническому заданию | 876 | усл.ед | 1 | 63000000000 | Саратовская обл. | 821681.63 | 12.2024 | 04.2025 | Закупка у единственного поставщика (пп.2.1.22 п.2.1 р.2 гл.17 ПоЗ) | нет | да | нет
55 | 35.12.2 | 35.12.10.120 | 602 Заключение договора на выполнение строительно-монтажных работ по реконструкции трассы воздушной линии 0,4 кВ РП – Политехнический от опоры №2-01/1 до опоры №2-01/3. Установка прибора учета расхода электроэнергии. | Согласно техническому заданию | 796 | шт. | 1; 1 | 63000000000 | Саратовская обл. | 136981.04 | 12.2024 | 03.2025 | Закупка у единственного поставщика (пп.2.1.22 п.2.1 р.2 гл.17 ПоЗ) | нет | да | нет
56 | 35.12.2 | 35.12.10.120 | 603 Заключение договора на выполнение проектно-изыскательских работ по проектированию строительства кабельно-воздушной линии 0,4 кВ от РУ-0,4 кВ ТП-785 до границы земельного участка объекта заявителя с к/н 64:48:020104:7 по адресу: г. Саратов, ул. Большая Лесопарковая, з/у 45. Установка прибора учета расхода электроэнергии. | Согласно техническому заданию | 876 | усл.ед | 1 | 63000000000 | Саратовская обл. | 74110.11 | 12.2024 | 03.2025 | Закупка у единственного поставщика (пп.2.1.22 п.2.1 р.2 гл.17 ПоЗ) | нет | да | нет
57 | 35.12.2 | 35.12.10.120 | 612 Заключение договора на выполнение строительно-монтажных работ по установке шкафа ШРС, вблизи земельного участка с кадастровым номером 64:48:01322:24 со стороны ул. Комсомольская; по прокладке трассы кабельной линии 0,4 кВ от ТП-1128 до вновь установленного ШРС. Установка прибора учета расхода электроэнергии. | Согласно техническому заданию | 796 | шт. | 1; 1; 1 | 63000000000 | Саратовская обл. | 1029783.28 | 12.2024 | 01.2025 | Закупка у единственного поставщика (пп.2.1.22 п.2.1 р.2 гл.17 ПоЗ) | нет | да | нет
58 | 35.12.2 | 35.12.10.120 | 618 Заключение договора на выполнение строительно-монтажных работ по строительству: – 4КЛ-10 кВ от новой ТП №21 (по генплану) до соединения с кабелями направления: ТП-892 – ТП-985 (I с.ш. и II с.ш.); – 16КЛ-0,4 кВ от новой ТП №21 (по генплану) до жилого дома №7 (по генплану) и жилого дома №8 (по генплану). | Согласно техническому заданию | 796 | шт. | 1; 1 | 63000000000 | Саратовская обл. | 1682985.03 | 12.2024 | 05.2025 | Закупка у единственного поставщика (пп.2.1.22 п.2.1 р.2 гл.17 ПоЗ) | нет | да | нет