## 2026
Приложение 4 к Приказу № 144 от 07.08.2026
Участие субъектов малого и среднего предпринимательства в закупке на 2026 год
Совокупный годовой объем планируемых закупок товаров (работ, услуг) в соответствии с планом закупки товаров (работ, услуг) составляет | [5 empty] | 500230858.67 | рублей.
Совокупный годовой объем планируемых закупок товаров (работ, услуг), которые исключаются при расчете годового объема закупок товаров (работ, услуг), которые планируется осуществить по результатам закупки товаров (работ, услуг), участниками которой являются только субъекты малого и среднего предпринимательства, составляет | [5 empty] | 53334514.72 | рублей.
Годовой объем закупок, которые планируется осуществить по результатам закупки, участниками которой являются только субъекты малого и среднего предпринимательства, составляет | [5 empty] | 290263937.48 | рублей . | 64.9511 | процентов.
Порядковый номер | Код по ОКВЭД2 | Код по ОКПД2 | Условия договора | [9 empty] | Способ закупки | Закупка в электронной форме да/нет | Дополнительные поля
|  |  | Предмет договора | Минимально необходимые требования, предъявляемые у закупаемым товарам (работам, услугам) | Единица измерения |  | Сведения о количестве (объеме) | Регион поставки товаров (выполнения работ, оказания услуг) |  | Сведения о начальной (максимальной) цене договора (цене лота) /Сведения об объемах оплаты долгосрочного договора в течение 2026 года его исполнения | График осуществления процедур закупки |  |  |  | Закупка товаров (работ, услуг), участниками которых являются только субъекты малого и среднего предпринимательства | Закупка, предусмотренная п.7 Положения об особенностях участия СМП от 11.12.2014 № 1352
[5 empty] | Код по ОКЕИ | Наименование
[8 empty] | код по ОКАТО | Наименование |  | планируемая дата или период размещения извещения о закупке (месяц, год) | срок исполнения договора (месяц, год)
1 | 2 | 3 | 4 | 5 | 6 | 7 | 8 | 9 | 10 | 11 | 12 | 13 | 14 | 15 | 16 | 17
1. Ремонтная программа
2. Инвестиционная программа
2.1 | 80.20 | 43.21.10.140 | 183 Оказание услуг по монтажу системы автоматической пожарной сигнализации (АПС) и системы оповещения и управления эвакуацией на пожаре (СОУЭ) в нежилых помещениях по адресу: г. Саратов, ул. Белоглинская, д. 40 (часть 1-го этажа). | Согласно техническому заданию | 876 | усл.ед | 1 | 63000000000 | Саратовская обл. | 382036.8 | 04.2026 | 07.2026 | Закупка у единственного поставщика (пп.2.1.15 п.2.1 р.2 гл.17 ПоЗ) | нет | да | нет
3. Производственная программа
3.1 | 80.20 | 80.20.10.000 | 96 Оказание услуг по обслуживанию автоматической пожарной сигнализации и оповещение. | Согласно техническому заданию | 876 | усл.ед | 1 | 63000000000 | Саратовская обл. | 660000 | 02.2026 | 12.2026 | Закупка у единственного поставщика (пп.2.1.15 п.2.1 р.2 гл.17 ПоЗ) | нет | да | нет
3.2 | 80.20 | 80.20.10.000 | 97 Оказание услуг по обслуживанию системы видеонаблюдения. | Согласно техническому заданию | 876 | усл.ед | 1 | 63000000000 | Саратовская обл. | 396000 | 02.2026 | 01.2027 | Закупка у единственного поставщика (пп.2.1.15 п.2.1 р.2 гл.17 ПоЗ) | нет | да | нет
3.3 | 45.32.1 | 45.31.20.000 | 105 Поставка запасных частей к автомобилям грузовым марки КАМАЗ. | Рамочный договор. Поставка будет осуществляться по письменным заявкам на запасные части, необходимые для ремонта автомобилей. | 876 | усл.ед | 1 | 63000000000 | Саратовская обл. | 533300 | 04.2026 | 04.2027 | Закупка у единственного поставщика (пп.2.1.15 п.2.1 р.2 гл.17 ПоЗ) | нет | да | нет
3.4 | 45.20.1 | 45.20.11.519; 45.20.21.519 | 107 Выполнение технического и гарантийного обслуживания и ремонта автомобилей марки ГАЗ. | Рамочный договор. Поставка будет осуществляться по письменным заявкам | 876 | усл.ед | 1 | 63000000000 | Саратовская обл. | 166700 | 07.2026 | 07.2027 | Закупка у единственного поставщика (пп.2.1.15 п.2.1 р.2 гл.17 ПоЗ) | нет | да | нет
3.5 | 45.20.1 | 45.20.11.519 | 110 Выполнение технического обслуживания и ремонта автомобилей марки Mitsubishi, Toyota, Renault, Skoda, Ssang Young. | Согласно техническому заданию | 876 | усл.ед | 1 | 63000000000 | Саратовская обл. | 379200 | 05.2026 | 05.2027 | Закупка у единственного поставщика (пп.2.1.15 п.2.1 р.2 гл.17 ПоЗ) | нет | да | нет
3.6 | 45.20.1 | 45.20.11.519 | 115 Выполнение работ по техническому (гарантийному) обслуживанию автомобилей марки ВАЗ, УАЗ, ГАЗ. | Согласно техническому заданию | 876 | усл.ед | 1 | 63000000000 | Саратовская обл. | 800000 | 02.2026 | 12.2026 | Закупка у единственного поставщика (пп.2.1.15 п.2.1 р.2 гл.17 ПоЗ) | нет | да | нет
3.7 | 27.33 | 27.33.13.130 | 122 Поставка кабельных муфт. | Согласно техническому заданию | 796 | шт. | 300 | 63000000000 | Саратовская обл. | 2816157 | 01.2026 | 02.2026 | Закупка у единственного поставщика (пп.2.1.15 п.2.1 р.2 гл.17 ПоЗ) | нет | да | нет
3.8 | 46.73.3 | 46.73.13.000 | 136 Поставка сантехнических материалов. | Согласно техническому заданию | 876 | усл.ед | 1 | 63000000000 | Саратовская обл. | 208300 | 02.2026 | 02.2027 | Закупка у единственного поставщика (пп.2.1.15 п.2.1 р.2 гл.17 ПоЗ) | нет | да | нет
3.9 | 62.01 | 62.01.11.000 | 138 Расходы на консультационное и информационное сопровождение программы расчета технологических потерь РТП-3. | Согласно техническому заданию | 876 | усл.ед | 1 | 63000000000 | Саратовская обл. | 19160 | 10.2026 | 10.2027 | Закупка у единственного поставщика (пп.2.1.15 п.2.1 р.2 гл.17 ПоЗ) | нет | да | нет
3.10 | 27.20.1 | 27.20.23.190 | 154 Поставка автомобильных аккумуляторов. | Рамочный договор. Поставка будет осуществляться по письменным заявкам | 876 | усл.ед | 1 | 63000000000 | Саратовская обл. | 600000 | 03.2026 | 02.2027 | Закупка у единственного поставщика (пп.2.1.15 п.2.1 р.2 гл.17 ПоЗ) | нет | да | нет
3.11 | 47.52.2, 23.91, 20.30.2, 29.32.3, 20.52 | 47.52.20.000; 23.91.11.190; 46.73.14.000; 29.32.30.390; 20.52.10.190 | 156 Поставка автоэмали и расходных материалов для лакокрасочных работ и шиномонтажа. | Договор заключается на один год. Заказчик вправе выбрать любое количество товара в пределах суммы договора, в зависимости от производственных нужд, из перечня, указанного в договоре по определенной цене за единицу товара | 876 | усл.ед | 1 | 63000000000 | Саратовская обл. | 400000 | 03.2026 | 02.2027 | Закупка у единственного поставщика (пп.2.1.15 п.2.1 р.2 гл.17 ПоЗ) | нет | да | нет
3.12 | 31.01 | 31.01.12.190 | 159 Поставка офисной мебели. | Согласно техническому заданию | 876 | усл.ед | 1 | 63000000000 | Саратовская обл. | 122400 | 03.2026 | 04.2026 | Закупка у единственного поставщика (пп.2.1.15 п.2.1 р.2 гл.17 ПоЗ) | нет | да | нет
3.13 | 27.32 | 27.32.14.112 | 172 Поставка кабеля АСБ. | Согласно техническому заданию | 006 | м | 2000 | 63000000000 | Саратовская обл. | 2838688.8 | 03.2026 | 03.2026 | Закупка у единственного поставщика (пп.2.1.15 п.2.1 р.2 гл.17 ПоЗ) | нет | да | нет
3.14 | 45.20.1 | 45.20.11.519 | 187 Выполнение технического обслуживания и ремонта автомобилей марки Mitsubishi, Toyota, Renault, Skoda, Ssang Young. | Согласно техническому заданию | 876 | усл.ед | 1 | 63000000000 | Саратовская обл. | 433300 | 04.2026 | 04.2027 | Закупка у единственного поставщика (пп.2.1.15 п.2.1 р.2 гл.17 ПоЗ) | нет | да | нет
3.15 | 20.30 | 20.30.22.110 | 195 Поставка лакокрасочных материалов и малярного инструмента. | Согласно техническому заданию | 876 | усл.ед | 1 | 63000000000 | Саратовская обл. | 400000 | 04.2026 | 12.2026 | Закупка у единственного поставщика (пп.2.1.15 п.2.1 р.2 гл.17 ПоЗ) | нет | да | нет
3.16 | 47.19 | 47.19.10.000 | 226 Поставка хозяйственных товаров. | Согласно техническому заданию | 876 | усл.ед | 1 | 63000000000 | Саратовская обл. | 538800 | 05.2026 | 05.2027 | Закупка у единственного поставщика (пп.2.1.15 п.2.1 р.2 гл.17 ПоЗ) | нет | да | нет
3.17 | 47.41 | 47.41.30.000 | 239 Поставка расходных материалов и комплектующих к копировально-множительной технике. | Согласно техническому заданию | 876 | усл.ед | 1 | 63000000000 | Саратовская обл. | 670800 | 05.2026 | 05.2027 | Закупка у единственного поставщика (пп.2.1.15 п.2.1 р.2 гл.17 ПоЗ) | нет | да | нет
3.18 | 95.11 | 95.11.10.120 | 240 Выполнение работ по ремонту и техническому обслуживанию копировальной техники. | Согласно техническому заданию | 876 | усл.ед | 1 | 63000000000 | Саратовская обл. | 495800 | 05.2026 | 05.2027 | Закупка у единственного поставщика (пп.2.1.15 п.2.1 р.2 гл.17 ПоЗ) | нет | да | нет
3.19 | 45.32.1 | 45.31.20.000 | 243 Поставка запасных частей к автомобилям грузовым марки УАЗ. | Рамочный договор. Поставка будет осуществляться по письменным заявкам на запасные части, необходимые для ремонта автомобилей. | 876 | усл.ед | 1 | 63000000000 | Саратовская обл. | 733300 | 05.2026 | 04.2027 | Закупка у единственного поставщика (пп.2.1.15 п.2.1 р.2 гл.17 ПоЗ) | нет | да | нет
3.20 | 71.20.7 | 71.20.19.130 | 283 Заключение договора на проведение на рабочих местах работников специальной оценки условий труда. | Согласно техническому заданию | 876 | усл.ед | 1 | 63000000000 | Саратовская обл. | 178400 | 06.2026 | 09.2026 | Закупка у единственного поставщика (пп.2.1.15 п.2.1 р.2 гл.17 ПоЗ) | нет | да | нет
3.21 | 27.33 | 27.33.13.130 | 284 Заключение договора на поставку муфт 3СТп. | Согласно техническому заданию | 796 | шт. | 320 | 63000000000 | Саратовская обл. | 2889280 | 06.2026 | 06.2026 | Закупка у единственного поставщика (пп.2.1.15 п.2.1 р.2 гл.17 ПоЗ) | нет | да | нет
3.22 | 45.32.1 | 45.32.11.000 | 295 Поставка автомобильных шин. | Договор заключается на один год. Заказчик вправе выбрать любое количество товара в пределах суммы договора, в зависимости от производственных нужд, из перечня, указанного в договоре по определенной цене за единицу товара | - | - | - | 63000000000 | Саратовская обл. | 600000 | 06.2026 | 06.2027 | Закупка у единственного поставщика (пп.2.1.15 п.2.1 р.2 гл.17 ПоЗ) | нет | да | нет
3.23 | 27.3 | 27.32.13.111, 27.32.13.112 | 302 Поставка кабельно-проводниковой продукции. | Согласно техническому заданию | 876 | усл.ед | 1 | 63000000000 | Саратовская обл. | 737000 | 06.2026 | 07.2026 | Закупка у единственного поставщика (пп.2.1.15 п.2.1 р.2 гл.17 ПоЗ) | нет | да | нет
3.24 | 45.32 | 45.32.29.000 | 303 Поставка запасных частей к автомобилям легковым малого класса и грузовым марки ГАЗ. | Договор заключается на один год. Заказчик вправе выбрать любое количество товара в пределах суммы договора, в зависимости от производственных нужд, из перечня, указанного в договоре по определенной цене за единицу товара | 876 | усл.ед | 1 | 63000000000 | Саратовская обл. | 666700 | 07.2026 | 07.2027 | Закупка у единственного поставщика (пп.2.1.15 п.2.1 р.2 гл.17 ПоЗ) | нет | да | нет
3.25 | 27.32 | 27.33.13.130 | 318 Поставка арматуры СИП. | Согласно техническому заданию | 796 | шт. | 13175 | 63000000000 | Саратовская обл. | 1348964.28 | 07.2026 | 10.2026 | Закупка у единственного поставщика (пп.2.1.15 п.2.1 р.2 гл.17 ПоЗ) | нет | да | нет
3.26 | 27.32 | 27.32.14.112 | 328 Поставка кабеля АСБ. | Согласно техническому заданию | 006 | м | 1500 | 63000000000 | Саратовская обл. | 2179183.22 | 07.2026 | 08.2026 | Закупка у единственного поставщика (пп.2.1.15 п.2.1 р.2 гл.17 ПоЗ) | нет | да | нет
3.27 | 45.20 | 45.20.21.519 | 330 Выполнение работ по ремонту АГП ПСС-131.18Э г/н А462РЕ164. | Согласно закупочной документации | 876 | усл.ед | 1 | 63000000000 | Саратовская обл. | 751400 | 07.2026 | 07.2026 | Закупка у единственного поставщика (пп.2.1.15 п.2.1 р.2 гл.17 ПоЗ) | нет | да | нет
3.28 | 42.22 | 23.61.12.162 | 353 Поставка стоек ж/б СВ 105-5. | Согласно техническому заданию | 796 | шт. | 10 | 63000000000 | Саратовская обл. | 179401.2 | 07.2026 | 08.2026 | Закупка у единственного поставщика (пп.2.1.15 п.2.1 р.2 гл.17 ПоЗ) | нет | да | нет
3.29 | 27.33 | 27.33.13.130 | 360 Поставка муфт ЗСТп. | Согласно техническому заданию | 796 | шт. | 330 | 63000000000 | Саратовская обл. | 2869350 | 08.2026 | 08.2026 | Закупка у единственного поставщика (пп.2.1.15 п.2.1 р.2 гл.17 ПоЗ) | нет | да | нет
4. Программа по технологическому присоединению заявителей
4.1 | 35.12.2 | 35.12.10.120 | 116 Заключение договора на выполнение строительно-монтажных работ по строительству ВЛИ-0,4 кВ от ТП-738 до границы земельного участка заявителя по адресу: г. Саратов, 2-й Алмазный проезд, з/у 4; а также по монтажу прибора учета расхода электроэнергии. | Согласно техническому заданию | 796 | шт. | 1; 1 | 63000000000 | Саратовская обл. | 185741.49 | 01.2026 | 03.2026 | Закупка у единственного поставщика (пп.2.1.22 п.2.1 р.2 гл.17 ПоЗ) | нет | да | нет
4.2 | 35.12.2 | 35.12.10.120 | 117 Заключение договора на выполнение строительно-монтажных работ по строительству ВЛИ-0,4 кВ от опоры №1-00/1 ВЛИ-0,4 кВ ТП-776 до границы земельного участка по адресу г. Саратов, 6-й Песчано-Уметский проезд, 1 и по прокладке КЛ-0,4 кВ кабелем от РУ-0,4 кВ ТП-776 до опоры №1-00/1 ВЛИ-0,4 кВ ТП-776; а также по монтажу прибора учета расхода электроэнергии. | Согласно техническому заданию | 796 | шт. | 1; 1; 1 | 63000000000 | Саратовская обл. | 329746.45 | 01.2026 | 02.2026 | Закупка у единственного поставщика (пп.2.1.22 п.2.1 р.2 гл.17 ПоЗ) | нет | да | нет
4.3 | 35.12.2 | 35.12.10.120 | 118 Заключение договора на выполнение строительно-монтажных работ по строительству воздушной линии 0,4 кВ от ТП-2320 до границы земельного участка по адресу: г. Саратов, урочище «Золотая долина», пос. Б. Поливановка, ДНТ «Поселок Поливановка-4», уч. 26. Установка прибора учета расхода электроэнергии (тех. прис. – Шевченко Е.В.). | Согласно техническому заданию | 796 | шт. | 1; 1 | 63000000000 | Саратовская обл. | 435779.21 | 01.2026 | 01.2026 | Закупка у единственного поставщика (пп.2.1.22 п.2.1 р.2 гл.17 ПоЗ) | нет | да | нет
4.4 | 35.12.2 | 35.12.10.120 | 119 Заключение договора на выполнение строительно-монтажных работ по установке новой БКТП по ул. Гвардейская, 15, стр. 2; по строительству кабельных линий 10 кВ от новой БКТП до ТП-108 (I, II с.ш.); кабельных линий 10 кВ от новой БКТП до соединения с кабелями «ТП-108 – ТП-1189 (I, II с.ш.)» в направлении к ТП-1189; кабельных линий 1 кВ от новой БКТП до ВРУ приемного отделения, ВРУ МРТ, ВРУ КТ ГУЗ «СГКБ №6» по ул. Гвардейская, 15; а также по установке приборов учета расхода электроэнергии. | Согласно техническому заданию | 796 | шт. | 1; 2; 2; 8; 8 | 63000000000 | Саратовская обл. | 15817413.4 | 01.2026 | 01.2026 | Закупка у единственного поставщика (пп.2.1.22 п.2.1 р.2 гл.17 ПоЗ) | нет | да | нет
4.5 | 35.12.2 | 35.12.10.120 | 120 Заключение договора на выполнение проектно-изыскательских работ по проектированию новой КТП по адресу г. Саратов, ул. Мостовая, 2А; по прокладке кабельных линий 10 кВ от новой КТП до соединения с кабелем 10 кВ направления «ТП-347 – ТП-195» и кабельной линий 0,4 кВ от РУ-0,4 кВ новой КТП до ВРУ-0,4 кВ на границе земельного участка по адресу: г. Саратов, ул. Мостовая, 2А; по проектированию установки прибора учета расхода электроэнергии. | Согласно техническому заданию | 876 | усл.ед | 1 | 63000000000 | Саратовская обл. | 269709.56 | 01.2026 | 04.2026 | Закупка у единственного поставщика (пп.2.1.22 п.2.1 р.2 гл.17 ПоЗ) | нет | да | нет
4.6 | 35.12.2 | 35.12.10.120 | 126 Заключение договора на выполнение проектно-изыскательских работ по проектированию строительства кабельно-воздушной линии 0,4 кВ от ШРС№2/ТП-1414 до границы земельного участка по адресу: г. Саратов, 3-й Московский проезд, б/н. Установка прибора учета расхода электроэнергии (тех. прис.- Никитин А.П.). | Согласно техническому заданию | 876 | усл.ед | 1 | 63000000000 | Саратовская обл. | 138742.95 | 01.2026 | 04.2026 | Закупка у единственного поставщика (пп.2.1.22 п.2.1 р.2 гл.17 ПоЗ) | нет | да | нет
4.7 | 35.12.2 | 35.12.10.120 | 127 Заключение договора на выполнение проектно-изыскательских работ по проектированию строительства новой КТП по адресу: г. Саратов, Сокурский тракт, 20 и строительства КЛ-10 кВ от новой КТП до ВЛЗ-10 кВ «РП-Базовый – ТП-1642». А также по проектированию установки прибора учета расхода электроэнергии. | Согласно техническому заданию | 876 | усл.ед | 1 | 63000000000 | Саратовская обл. | 240885.84 | 01.2026 | 05.2026 | Закупка у единственного поставщика (пп.2.1.22 п.2.1 р.2 гл.17 ПоЗ) | нет | да | нет
4.8 | 35.12.2 | 35.12.10.120 | 129 Заключение договора на выполнение строительно-монтажных работ по реконструкции воздушной линии 0,4 кВ от РУ-0,4кВ ТП-1141 до опоры №2-01/13 ВЛИ-0,4кВ (Л-2) ТП-1121 в районе 6-й Дачной. Установка прибора учета расхода электроэнергии (тех. прис. – Лашковский П.И.). | Согласно техническому заданию | 796 | шт. | 1; 1 | 63000000000 | Саратовская обл. | 791951 | 02.2026 | 03.2026 | Закупка у единственного поставщика (пп.2.1.22 п.2.1 р.2 гл.17 ПоЗ) | нет | да | нет
4.9 | 35.12.2 | 35.12.10.120 | 130 Заключение договора на выполнение строительно-монтажных работ по строительству воздушной линии 0,4 кВ от КТП-2314 до границы земельного участка с к/н 64:32:022604:857 по адресу: г. Саратов, п. Расково. Установка прибора учета расхода электроэнергии (тех. прис. – Тюленева А.С.). | Согласно техническому заданию | 796 | шт. | 1; 1 | 63000000000 | Саратовская обл. | 169330.79 | 02.2026 | 02.2026 | Закупка у единственного поставщика (пп.2.1.22 п.2.1 р.2 гл.17 ПоЗ) | нет | да | нет
4.10 | 35.12.2 | 35.12.10.120 | 139 Заключение договора на выполнение проектно-изыскательских работ по проектированию строительства кабельно-воздушной линии 0,4 кВ от ШРС№2/ТП-1454 до границы земельного участка по адресу: г. Саратов, ГСК «Автолик-92», литер Г6, гараж №6. Установка прибора учета расхода электроэнергии (тех. прис.- Семенов А.С.). | Согласно техническому заданию | 876 | усл.ед | 1 | 63000000000 | Саратовская обл. | 202710.78 | 02.2026 | 05.2026 | Закупка у единственного поставщика (пп.2.1.22 п.2.1 р.2 гл.17 ПоЗ) | нет | да | нет
4.11 | 35.12.2 | 35.12.10.120 | 140 Заключение договора на выполнение проектно-изыскательских работ по проектированию строительства кабельной линии 0,4 кВ от РУ-0,4 кВ ТП-133 до ВРУ-0,4 кВ по адресу: г. Саратов, ул. Челюскинцев, 99. Установка прибора учета расхода электроэнергии (тех. прис. – ИП Епинин Д.Ю.). | Согласно техническому заданию | 876 | усл.ед | 1 | 63000000000 | Саратовская обл. | 198356.6 | 02.2026 | 05.2026 | Закупка у единственного поставщика (пп.2.1.22 п.2.1 р.2 гл.17 ПоЗ) | нет | да | нет
4.12 | 35.12.2 | 35.12.10.120 | 141 Ззаключение договора на выполнение проектно-изыскательских работ по проектированию строительства кабельно-воздушной линии 0,4 кВ от РУ-0,4 кВ ТП-1390 до границы земельного участка по адресу: г. Саратов, около жилого дома №4А по ул. им. Братьев Никитиных. Установка прибора учета расхода электроэнергии (тех. прис.- Коротков Д.А.). | Согласно техническому заданию | 876 | усл.ед | 1 | 63000000000 | Саратовская обл. | 128415.6 | 02.2026 | 05.2026 | Закупка у единственного поставщика (пп.2.1.22 п.2.1 р.2 гл.17 ПоЗ) | нет | да | нет
4.13 | 35.12.2 | 35.12.10.120 | 142 Заключение договора на выполнение строительно-монтажных работ по строительству воздушной линии 0,4 кВ от КТП-535А до границы земельного участка по адресу: г. Саратов, 5-й Усть-Курдюмский проезд, 23. Установка прибора учета расхода электроэнергии (тех. прис. – Белов Г.А.). | Согласно техническому заданию | 796 | шт. | 1; 1 | 63000000000 | Саратовская обл. | 108858.82 | 02.2026 | 03.2026 | Закупка у единственного поставщика (пп.2.1.22 п.2.1 р.2 гл.17 ПоЗ) | нет | да | нет
4.14 | 35.12.2 | 35.12.10.120 | 143 Заключение договора на выполнение строительно-монтажных работ по строительству кабельной линии 0,4 кВ от новой ВЛИ-0,4кВ КТП-535А до границы земельного участка с к/н 64:48:010110:21 по адресу: г. Саратов, СНТ «Сорговик», уч.102; по строительству воздушной линии 0,4 кВ от РУ-0,4 кВ КТП-535А до границы земельного участка с к/н 64:48:010110:134 по адресу: г. Саратов, СНТ «Сорговик», уч.71. Установка приборов учета расхода электроэнергии (тех. прис. – Афанасьева Т.Г.; Иваник В.В.; Львова Т.А.; Саглам Т.В.). | Согласно техническому заданию | 796 | шт. | 1; 1; 4 | 63000000000 | Саратовская обл. | 1818089.09 | 02.2026 | 03.2026 | Закупка у единственного поставщика (пп.2.1.22 п.2.1 р.2 гл.17 ПоЗ) | нет | да | нет
4.15 | 35.12.2 | 35.12.10.120 | 148 Заключение договора на выполнение строительно-монтажных работ по строительству ВЛИ-0,4 кВ от опоры №1-00/10 ВЛИ-0,4 кВ ТП-125/ТП-1297 до границы земельного участка Заявителя по адресу: г. Саратов, ул. Киселева, 57/61; а также по монтажу прибора учета расхода электроэнергии (Заявитель – Петриченко М.В.). | Согласно техническому заданию | 796 | шт. | 1; 1 | 63000000000 | Саратовская обл. | 128812.99 | 02.2026 | 05.2026 | Закупка у единственного поставщика (пп.2.1.22 п.2.1 р.2 гл.17 ПоЗ) | нет | да | нет
4.16 | 35.12.2 | 35.12.10.120 | 149 Заключение договора на выполнение строительно-монтажных работ по строительству КВЛИ-0,4 кВ от ШРС№1/ТП-245 до границы земельного участка по адресу: г. Саратов, 6-й Мурманский проезд, ГСК «Лира-92», гараж №1; а также по монтажу прибора учета расхода электроэнергии (Заявитель – Грунский В.И.). | Согласно техническому заданию | 796 | шт. | 1; 1 | 63000000000 | Саратовская обл. | 1814368.51 | 02.2026 | 03.2026 | Закупка у единственного поставщика (пп.2.1.22 п.2.1 р.2 гл.17 ПоЗ) | нет | да | нет
4.17 | 35.12.2 | 35.12.10.120 | 150 Заключение договора на выполнение строительно-монтажных работ по строительству воздушной линии 0,4 кВ от ТП-1958 до границы земельного участка по адресу г. Саратов, Заводской район, СНТ «Яблонька», участок №7, № 112. Установка прибора учета расхода электроэнергии (тех. прис. – Григорян Р.Х.). | Согласно техническому заданию | 796 | шт. | 1; 1 | 63000000000 | Саратовская обл. | 134334.18 | 02.2026 | 03.2026 | Закупка у единственного поставщика (пп.2.1.22 п.2.1 р.2 гл.17 ПоЗ) | нет | да | нет
4.18 | 35.12.2 | 35.12.10.120 | 158 Заключение договора на выполнение строительно-монтажных работ по строительству воздушной линии 0,4 кВ от вновь установленной опоры №1-00/1 до вновь установленной опоры №1-00/4 ВЛИ-0,4кВ ШРС№1/ТП-367, вблизи границ земельного участка по адресу: г. Саратов, 2-й Чернышевский проезд, 10; по строительству кабельной линии 0,4 кВ от ШРС№1/ТП-367 до вновь установленной опоры №1-00/1 ВЛИ-0,4кВ ШРС№1/ТП-367. Установка прибора учета расхода электроэнергии (тех. прис. – Нахапетян С.Г.). | Согласно техническому заданию | 796 | шт. | 1; 1; 1 | 63000000000 | Саратовская обл. | 387255 | 02.2026 | 04.2026 | Закупка у единственного поставщика (пп.2.1.22 п.2.1 р.2 гл.17 ПоЗ) | нет | да | нет
4.19 | 35.12.2 | 35.12.10.120 | 162 Заключение договора на выполнение строительно-монтажных работ по строительству новой трансформаторной подстанции (ТП) №33 (по генплану) по адресу: г. Саратов, Кировский район, в квартале, ограниченном ул. им. С.Ф. Тархова, ул. им. М.А. Соколова, ул. им. М.М. Козлитина, ул. им. Н.В. Кузнецова (тех.прис. - ООО СЗ «Дубль Л-Риэлт»). | Согласно техническому заданию | 796 | шт. | 1 | 63000000000 | Саратовская обл. | 5257991.13 | 03.2026 | 04.2026 | Закупка у единственного поставщика (пп.2.1.22 п.2.1 р.2 гл.17 ПоЗ) | нет | да | нет
4.20 | 35.12.2 | 35.12.10.120 | 163 Заключение договора на выполнение строительно-монтажных работ по строительству новой ТП№5 (по генплану) по адресу: г. Саратов, Кировский район, в квартале, ограниченном улицами им. С.Ф. Тархова, им. М.А. Соколова, им. М.М. Козлитина, им. Н.В. Кузнецова. | Согласно техническому заданию | 796 | шт. | 1 | 63000000000 | Саратовская обл. | 5024418.4 | 03.2026 | 04.2026 | Закупка у единственного поставщика (пп.2.1.22 п.2.1 р.2 гл.17 ПоЗ) | нет | да | нет
4.21 | 35.12.2 | 35.12.10.120 | 164 Заключение договора на выполнение строительно-монтажных работ по реконструкции воздушной линии 0,4 кВ от магистральной линии ВЛИ-0,4 кВ КТП-933А до границы земельного участка заявителя с кадастровым номером 64:48:010127:512 по адресу: г. Саратов, 3-й Соколиный проезд, д. 16; а также по установке прибора учета расхода электроэнергии (Заявитель – Власова Т.А.). | Согласно техническому заданию | 796 | шт. | 1; 1 | 63000000000 | Саратовская обл. | 374286.5 | 03.2026 | 04.2026 | Закупка у единственного поставщика (пп.2.1.22 п.2.1 р.2 гл.17 ПоЗ) | нет | да | нет
4.22 | 35.12.2 | 35.12.10.120 | 165 Заключение договора на выполнение строительно-монтажных работ по установке новой комплектной трансформаторной подстанции (КТП) вблизи КТП-161 А в Энгельском районе; по строительству ВЛЗ-10 кВ от отпайки №7-28/16 ВЛ-10 кВ Л-7 ПС «Шумейка» до новой КТП; а также по установке приборов учета расхода электроэнергии (Заявитель – СНТ «Вишневый сад», ТСН «Фильтр-2»). | Согласно техническому заданию | 796 | шт. | 1; 1; 3 | 63000000000 | Саратовская обл. | 1936197.16 | 03.2026 | 03.2026 | Закупка у единственного поставщика (пп.2.1.22 п.2.1 р.2 гл.17 ПоЗ) | нет | да | нет
4.23 | 35.12.2 | 35.12.10.120 | 166 Заключение договора на выполнение проектно-изыскательских работ по проектированию реконструкции РУ-10кВ РП-Стрелка по адресу: г. Саратов, пр. 50 лет Октября, 58; строительства трассы кабельной линии 10 кВ от РУ-10 кВ РП-Стрелка II с.ш. до РУ-10 кВ тяговой подстанции №10. Установка прибора учета расхода электроэнергии (тех.прис. – ООО «Саратовгорэлектротранс»). | Согласно техническому заданию | 876 | усл.ед | 1 | 63000000000 | Саратовская обл. | 828881.53 | 03.2026 | 06.2026 | Закупка у единственного поставщика (пп.2.1.22 п.2.1 р.2 гл.17 ПоЗ) | нет | да | нет
4.24 | 35.12.2 | 35.12.10.120 | 173 Заключение договора на выполнение строительно-монтажных работ по строительству 4КЛ-6 кВ от новой ТП до соединения с кабелями направления «ТП-97 – ТП-818 (I и II с.ш.)». | Согласно техническому заданию | 796 | шт. | 4 | 63000000000 | Саратовская обл. | 619338.15 | 03.2026 | 07.2026 | Закупка у единственного поставщика (пп.2.1.22 п.2.1 р.2 гл.17 ПоЗ) | нет | да | нет
4.25 | 35.12.2 | 35.12.10.120 | 174 Заключение договора на выполнение строительно-монтажных работ по монтажу оборудования в новой ТП по адресу: г. Саратов, пл. им. Г.К. Орджоникидзе; а также по установке АСКУЭ в новой ТП. | Согласно техническому заданию | 796 | шт. | 1; 1 | 63000000000 | Саратовская обл. | 7846268.32 | 03.2026 | 07.2026 | Закупка у единственного поставщика (пп.2.1.22 п.2.1 р.2 гл.17 ПоЗ) | нет | да | нет
4.26 | 35.12.2 | 35.12.10.120 | 175 Заключение договора на выполнение строительно-монтажных работ по строительству новой ТП по адресу: г. Саратов, пл. им. Г.К. Орджоникидзе (Заявитель – ГКУ СО «УКС»). | Согласно техническому заданию | 796 | шт. | 1 | 63000000000 | Саратовская обл. | 5026325.89 | 03.2026 | 05.2026 | Закупка у единственного поставщика (пп.2.1.22 п.2.1 р.2 гл.17 ПоЗ) | нет | да | нет
4.27 | 35.12.2 | 35.12.10.120 | 176 Заключение договора на выполнение строительно-монтажных работ по установке ШРС/ТП-1549 по адресу: г. Саратов, ул. Буровая, 24/2; по строительству трассы кабельной линии 0,4 кВ от ТП-1549 до вновь установленного ШРС/ТП-1549. Установка прибора учета расхода электроэнергии. Перезаводка существующей КЛ-0,4кВ из ТП-1549 во вновь установленный ШРС/ТП-1549 по адресу: г. Саратов, ул. Буровая, 24/2 (тех. прис. – Иванова А.В.). | Согласно техническому заданию | 796 | шт. | 1; 1; 1; 1 | 63000000000 | Саратовская обл. | 179643.83 | 03.2026 | 03.2026 | Закупка у единственного поставщика (пп.2.1.22 п.2.1 р.2 гл.17 ПоЗ) | нет | да | нет
4.28 | 35.12.2 | 35.12.10.120 | 177 Заключение договора на выполнение строительно-монтажных работ по строительству трассы кабельной линии 0,4 кВ от РУ-0,4кВ ТП-506 до опоры №1-00/1 ВЛИ-0,4кВ ТП-506; по строительству воздушной линии 0,4кВ ТП-506 от опоры №1-00/1 до границы земельного участка заявителя по адресу: г. Саратов, Заводской район, ул. Огородная, д.16, д.18. Установка прибора учета расхода электроэнергии (тех. прис. – АО «Базис»). | Согласно техническому заданию | 796 | шт. | 1; 1; 1 | 63000000000 | Саратовская обл. | 553040.92 | 03.2026 | 05.2026 | Закупка у единственного поставщика (пп.2.1.22 п.2.1 р.2 гл.17 ПоЗ) | нет | да | нет
4.29 | 35.12.2 | 35.12.10.120 | 178 Заключение договора на выполнение проектно-изыскательских работ по проектированию строительства кабельной линии 0,4 кВ от РУ-0,4 кВ ТП-1058 до границы земельного участка по адресу: г. Саратов, ул. Фабричная, 1; а также по проектированию установки прибора учета расхода электроэнергии. | Согласно техническому заданию | 876 | усл.ед | 1 | 63000000000 | Саратовская обл. | 176537.71 | 03.2026 | 06.2026 | Закупка у единственного поставщика (пп.2.1.22 п.2.1 р.2 гл.17 ПоЗ) | нет | да | нет
4.30 | 35.12.2 | 35.12.10.120 | 179 Заключение договора на выполнение строительно-монтажных работ по строительству трассы кабельной линии 0,4 кВ от РУ-0,4 кВ ТП-424 до ВРУ нежилого помещения по адресу: г. Саратов, ул. им. Яблочкова П. Н., 25. Установка прибора учета расхода электроэнергии (тех.прис. – Буров В.Ю.). | Согласно техническому заданию | 796 | шт. | 1; 1 | 63000000000 | Саратовская обл. | 553317.63 | 03.2026 | 08.2026 | Закупка у единственного поставщика (пп.2.1.22 п.2.1 р.2 гл.17 ПоЗ) | нет | да | нет
4.31 | 35.12.2 | 35.12.10.120 | 180 Заключение договора на выполнение строительно-монтажных работ по реконструкции воздушной линии 0,4 кВ ТП-1037 (Л-1) от опоры №1-00/15 до опоры №1-00/19 по ул. Новоастраханская. Установка прибора учета расхода электроэнергии (тех.прис. – Абдулов Н.М. оглы). | Согласно техническому заданию | 796 | шт. | 1; 1 | 63000000000 | Саратовская обл. | 147707.63 | 03.2026 | 05.2026 | Закупка у единственного поставщика (пп.2.1.22 п.2.1 р.2 гл.17 ПоЗ) | нет | да | нет
4.32 | 35.12.2 | 35.12.10.120 | 181 Заключение договора на выполнение строительно-монтажных работ по строительству ВЛИ-0,4 кВ от ТП-1404 до границы земельного участка по адресу: г. Саратов, п. Южный, СНТ «Яблонька-56», з/у 6; а также по монтажу прибора учета расхода электроэнергии (Заявитель – Халимов Р.Р.). | Согласно техническому заданию | 796 | шт. | 1; 1 | 63000000000 | Саратовская обл. | 170173.91 | 03.2026 | 03.2026 | Закупка у единственного поставщика (пп.2.1.22 п.2.1 р.2 гл.17 ПоЗ) | нет | да | нет
4.33 | 35.12.2 | 35.12.10.120 | 182 Заключение договора на выполнение строительно-монтажных работ по строительству ВЛИ-0,4 кВ от ТП-833 до границы земельного участка с к/н 64:32:022515:679 по адресу: Саратовская область, МО «Город Саратов», 2,0 км юго – западнее пос. Раскова, ТСН «Энергия», з/у №96; а также по монтажу прибора учета расхода электроэнергии (Заявитель – Герасимов С.Г.). | Согласно техническому заданию | 796 | шт. | 1; 1 | 63000000000 | Саратовская обл. | 278750.98 | 03.2026 | 03.2026 | Закупка у единственного поставщика (пп.2.1.22 п.2.1 р.2 гл.17 ПоЗ) | нет | да | нет
4.34 | 35.12.2 | 35.12.10.120 | 190 Заключение договора на выполнение проектно-изыскательских работ по проектированию строительства воздушной линии 0,4 кВ от ТП-725 (Л-3) до границы земельного участка по адресу: г. Саратов, 2-й Мирный п., 58; а также по проектированию установки прибора учета расхода электроэнергии (Заявитель – Стексов В.В.). | Согласно техническому заданию | 876 | усл.ед | 1 | 63000000000 | Саратовская обл. | 103615.7 | 03.2026 | 07.2026 | Закупка у единственного поставщика (пп.2.1.22 п.2.1 р.2 гл.17 ПоЗ) | нет | да | нет
4.35 | 35.12.2 | 35.12.10.120 | 191 Заключение договора на выполнение строительно-монтажных работ по строительству 10КЛ-0,4 кВ от новой ТП№5 (по генплану) до ВРУ школы, ВРУ жилых домов №17, №18, №19 по адресу: г. Саратов, Кировский район, в квартале, ограниченном улицами им. С.Ф. Тархова, им. М.А. Соколова, им. М.М. Козлитина, им. Н.В. Кузнецова; а также по монтажу приборов учета расхода электроэнергии в ВРУ школы по адресу: г. Саратов, Кировский район, в квартале, ограниченном улицами им. С.Ф. Тархова, им. М.А. Соколова, им. М.М. Козлитина, им. Н.В. Кузнецова. | Согласно техническому заданию | 796 | шт. | 10; 2 | 63000000000 | Саратовская обл. | 5226495.24 | 03.2026 | 06.2026 | Закупка у единственного поставщика (пп.2.1.22 п.2.1 р.2 гл.17 ПоЗ) | нет | да | нет
4.36 | 35.12.2 | 35.12.10.120 | 192 Заключение договора на выполнение проектно-изыскательских работ по проектированию строительства КЛ-10 кВ от КТП-2060 до новой КТП по ул. Буровая. А также по проектированию установки прибора учета расхода электроэнергии. | Согласно техническому заданию | 876 | усл.ед | 1 | 63000000000 | Саратовская обл. | 114786.09 | 03.2026 | 08.2026 | Закупка у единственного поставщика (пп.2.1.22 п.2.1 р.2 гл.17 ПоЗ) | нет | да | нет
4.37 | 35.12.2 | 35.12.10.120 | 196 Заключение договора на выполнение строительно-монтажных работ по реконструкции ТП-1051 по адресу: г. Саратов, ул. Советская, 61. Установка приборов учета расхода электроэнергии (тех.прис. – Банк ВТБ (Публичное акционерное общество)). | Согласно техническому заданию | 796 | шт. | 2; 2 | 63000000000 | Саратовская обл. | 117916.28 | 04.2026 | 05.2026 | Закупка у единственного поставщика (пп.2.1.22 п.2.1 р.2 гл.17 ПоЗ) | нет | да | нет
4.38 | 35.12.2 | 35.12.10.120 | 197 Заключение договора на выполнение строительно-монтажных работ по строительству воздушной линии 0,4 кВ от ТП-196 до границы земельного участка заявителя по адресу: г. Саратов, СНТ «МАП», уч.15. Установка прибора учета расхода электроэнергии (тех. прис. – Корчагина Г.А.). | Согласно техническому заданию | 796 | шт. | 1; 1 | 63000000000 | Саратовская обл. | 165331.92 | 04.2026 | 04.2026 | Закупка у единственного поставщика (пп.2.1.22 п.2.1 р.2 гл.17 ПоЗ) | нет | да | нет
4.39 | 35.12.2 | 35.12.10.120 | 198 Заключение договора на выполнение строительно-монтажных работ по строительству трассы кабельной линии 0,4 кВ от РУ-0,4 кВ ТП-785 до опоры №2-00/33 ВЛИ-0,4 кВ ТП-797; по строительству воздушной линии 0,4кВ от опоры №2-00/33 до опоры №2-00/22 ВЛИ-0,4 кВ ТП-797, вблизи границ земельного участка заявителя по адресу: г. Саратов, Малая Кумысная Поляна, СНТ «Горизонт-92», участок №175. Установка прибора учета расхода электроэнергии (тех. прис. – ИП Джавадов Ш.А. оглы). | Согласно техническому заданию | 796 | шт. | 1; 1; 1 | 63000000000 | Саратовская обл. | 477721.11 | 04.2026 | 06.2026 | Закупка у единственного поставщика (пп.2.1.22 п.2.1 р.2 гл.17 ПоЗ) | нет | да | нет
4.40 | 35.12.2 | 35.12.10.120 | 199 Заключение договора на выполнение строительно-монтажных работ по установке оборудования в новой ТП№5 (по генплану) по адресу: г. Саратов, Кировский район, в квартале, ограниченном улицами им. С.Ф. Тархова, им. М.А. Соколова, им. М.М. Козлитина, им. Н.В. Кузнецова; а также по установке АСКУЭ в новой ТП№5. | Согласно техническому заданию | 796 | шт. | 1; 1 | 63000000000 | Саратовская обл. | 7888414.88 | 04.2026 | 07.2026 | Закупка у единственного поставщика (пп.2.1.22 п.2.1 р.2 гл.17 ПоЗ) | нет | да | нет
4.41 | 35.12.2 | 35.12.10.120 | 200 Заключение договора на выполнение строительно-монтажных работ по строительству 2КЛ-10 кВ от новой ТП№34 (по генплану) до ТП №5. | Согласно техническому заданию | 796 | шт. | 2 | 63000000000 | Саратовская обл. | 2916369.72 | 04.2026 | 07.2026 | Закупка у единственного поставщика (пп.2.1.22 п.2.1 р.2 гл.17 ПоЗ) | нет | да | нет
4.42 | 35.12.2 | 35.12.10.120 | 201 Заключение договора на выполнение строительно-монтажных работ по строительству ВЛИ-0,4 кВ от ТП-725 до границы земельного участка по адресу: г. Саратов, пос. 2-й Мирный, б/н в Кировском районе; а также по монтажу прибора учета расхода электроэнергии (Заявитель – Стексов В.В.). | Согласно техническому заданию | 796 | шт. | 1; 1 | 63000000000 | Саратовская обл. | 230252.66 | 04.2026 | 04.2026 | Закупка у единственного поставщика (пп.2.1.22 п.2.1 р.2 гл.17 ПоЗ) | нет | да | нет
4.43 | 35.12.2 | 35.12.10.120 | 202 Заключение договора на выполнение строительно-монтажных работ по строительству воздушной линии 0,4 кВ от существующей опоры №1-00/1 до вновь установленной опоры №1-01/2 ВЛИ-0,4кВ ТП-1036; по строительству трассы кабельной линии 0,4 кВ от вновь установленной опоры №1-01/2 до вновь установленной опоры №1-01/3 ВЛИ-0,4кВ ТП-1036, вблизи границ земельного участка заявителя по адресу: г. Саратов, ул. Магистральная, ГК «Железобетон-2», гараж №425, 426 в Ленинском районе. Установка прибора учета расхода электроэнергии (тех. прис. – ИП Чеклов И.С.). | Согласно техническому заданию | 796 | шт. | 1; 1; 1 | 63000000000 | Саратовская обл. | 756059.03 | 04.2026 | 04.2026 | Закупка у единственного поставщика (пп.2.1.22 п.2.1 р.2 гл.17 ПоЗ) | нет | да | нет
4.44 | 35.12.2 | 35.12.10.120 | 203 Заключение договора на выполнение строительно-монтажных работ по реконструкции ТП-1278 по адресу: г. Саратов, К.Г. Уфимцева, 4; а также по монтажу приборов учета расхода электроэнергии (Заявитель – МКУ «Капитальное строительство»). | Согласно техническому заданию | 796 | шт. | 1; 2 | 63000000000 | Саратовская обл. | 116247.16 | 04.2026 | 05.2026 | Закупка у единственного поставщика (пп.2.1.22 п.2.1 р.2 гл.17 ПоЗ) | нет | да | нет
4.45 | 35.12.2 | 35.12.10.120 | 204 Заключение договора на выполнение строительно-монтажных работ по строительству ВЛИ-0,4 кВ от ТП-824 до границы земельного участка по адресу: г. Саратов, п. Соколовогорский, тер. СНТ «Рубин – 1», уч. 4; а также по монтажу прибора учета расхода электроэнергии (Заявитель – Петрова А.С.). | Согласно техническому заданию | 796 | шт. | 1; 1 | 63000000000 | Саратовская обл. | 360385.56 | 04.2026 | 04.2026 | Закупка у единственного поставщика (пп.2.1.22 п.2.1 р.2 гл.17 ПоЗ) | нет | да | нет
4.46 | 35.12.2 | 35.12.10.120 | 205 Заключение договора на выполнение проектно-изыскательских работ по проектированию строительства кабельной линии 0,4 кВ от РУ-0,4 кВ ТП-1120 до границы земельного участка по адресу: г. Саратов, ул. Перспективная, 14; а также по проектированию установки прибора учета расхода электроэнергии. | Согласно техническому заданию | 876 | усл.ед | 1 | 63000000000 | Саратовская обл. | 182344.31 | 04.2026 | 07.2026 | Закупка у единственного поставщика (пп.2.1.22 п.2.1 р.2 гл.17 ПоЗ) | нет | да | нет
4.47 | 35.12.2 | 35.12.10.120 | 206 Заключение договора на выполнение строительно-монтажных работ строительству трассы кабельных линий 0,4 кВ от новой ТП№36 (по генплану) до ВРУ жилых домов №10 (б/с «Б»), №11 (б/с «Б»), №12 (б/с «Б»), №20 (б/с «Б»), №21 (б/с «А»), №21 (б/с «Г»), №21 (б/с «Е») (по генплану) по адресу: г. Саратов, Кировский район, в квартале, ограниченном улицами им. С.Ф. Тархова, им. М.А. Соколова, им. М.М. Козлитина, им. Н.В. Кузнецова; по строительству кабельных линий 0,4 кВ от новой ТП№36 (по генплану) до ВРУ офисов дома №20 (б/с «В») (по генплану) по адресу: г. Саратов, Кировский район, в квартале, ограниченном улицами им. С.Ф. Тархова, им. М.А. Соколова, им. М.М. Козлитина, им. Н.В. Кузнецова (тех. прис. - ООО СЗ «Дубль Л-Риэлт»). | Согласно техническому заданию | 796 | шт. | 14; 2 | 63000000000 | Саратовская обл. | 6453801.64 | 04.2026 | 06.2026 | Закупка у единственного поставщика (пп.2.1.22 п.2.1 р.2 гл.17 ПоЗ) | нет | да | нет
4.48 | 35.12.2 | 35.12.10.120 | 207 Заключение договора на выполнение строительно-монтажных работ по реконструкции ВЛ-0,22 кВ ТП-1170 от опоры №3-00/17 до опоры №3-06/1 и по строительству ВЛИ-0,4 кВ от ТП-1170 до границы земельного участка объекта Заявителя по адресу: г. Саратов, ул. Соборная, 125А; а также по монтажу прибора учета расхода электроэнергии (Заявитель – Махмудов В.А. Оглы). | Согласно техническому заданию | 796 | шт. | 1; 1; 1 | 63000000000 | Саратовская обл. | 107869.45 | 04.2026 | 04.2026 | Закупка у единственного поставщика (пп.2.1.22 п.2.1 р.2 гл.17 ПоЗ) | нет | да | нет
4.49 | 35.12.2 | 35.12.10.120 | 210 Заключение договора на выполнение строительно-монтажных работ по строительству кабельной линии 0,4 кВ от РУ-0,4кВ ТП-238 до существующей опоры №3-00/1 ВЛИ-0,4кВ ТП-238 (кабельный вывод); по строительству воздушной линии 0,4 кВ от существующей пунктовой опоры №3-00/1 до существующей концевой опоры №3-00/2 ВЛИ-0,4кВ ТП-238, вблизи границ земельного участка объекта заявителя по адресу: г. Саратов, ул. Чапаева, 178С. Установка прибора учета расхода электроэнергии (тех.прис. – ООО «Руслан-МТД»). | Согласно техническому заданию | 796 | шт. | 1; 1; 1 | 63000000000 | Саратовская обл. | 250385.18 | 04.2026 | 04.2026 | Закупка у единственного поставщика (пп.2.1.22 п.2.1 р.2 гл.17 ПоЗ) | нет | да | нет
4.50 | 35.12.2 | 35.12.10.120 | 211 Заключение договора на выполнение строительно-монтажных работ по установке оборудования в новой ТП№33 (по генплану) по адресу: г. Саратов, Кировский район, в квартале, ограниченном улицами им. С.Ф. Тархова, им. М.А. Соколова, им. М.М. Козлитина, им. Н.В. Кузнецова; а также по установке АСКУЭ. | Согласно техническому заданию | 796 | шт. | 1; 1 | 63000000000 | Саратовская обл. | 10130908.77 | 04.2026 | 06.2026 | Закупка у единственного поставщика (пп.2.1.22 п.2.1 р.2 гл.17 ПоЗ) | нет | да | нет
4.51 | 35.12.2 | 35.12.10.120 | 212 Заключение договора на выполнение строительно-монтажных работ по строительству кабельных линий 10 кВ от новой ТП№33 (по г.п.) до ТП№32 и ТП№5. | Согласно техническому заданию | 796 | шт. | 4 | 63000000000 | Саратовская обл. | 3300085.74 | 04.2026 | 06.2026 | Закупка у единственного поставщика (пп.2.1.22 п.2.1 р.2 гл.17 ПоЗ) | нет | да | нет
4.52 | 35.12.2 | 35.12.10.120 | 213 Заключение договора на выполнение строительно-монтажных работ по строительству кабельных линий 0,4 кВ от ТП-500 до границы земельного участка по адресу: г. Саратов, Бабушкин взвоз, 21; а также по монтажу приборов учета расхода электроэнергии в ВРУ Заявителя (Заявитель – ООО «Градстрой»). | Согласно техническому заданию | 796 | шт. | 2; 2 | 63000000000 | Саратовская обл. | 918428.63 | 04.2026 | 05.2026 | Закупка у единственного поставщика (пп.2.1.22 п.2.1 р.2 гл.17 ПоЗ) | нет | да | нет
4.53 | 35.12.2 | 35.12.10.120 | 214 Заключение договора на выполнение строительно-монтажных работ по строительству воздушной линии 0,4 кВ от РП-Тюльпан до границы земельного участка по адресу: г. Саратов, пос. Жасминный, ул. Подгорная, д. 37А. Установка прибора учета расхода электроэнергии (тех. прис. – Доронина Е.Н.). | Согласно техническому заданию | 796 | шт. | 1; 1 | 63000000000 | Саратовская обл. | 1028471.41 | 04.2026 | 05.2026 | Закупка у единственного поставщика (пп.2.1.22 п.2.1 р.2 гл.17 ПоЗ) | нет | да | нет
4.54 | 35.12.2 | 35.12.10.120 | 215 Заключение договора на выполнение строительно-монтажных работ по строительству воздушной линии 0,4 кВ от ТП-725 (Л-2) до границы земельного участка по адресу: г. Саратов, СНТ «Геофизик-59», з/у №96. Установка прибора учета расхода электроэнергии (тех. прис. – Семенова Н.А.). | Согласно техническому заданию | 796 | шт. | 1; 1 | 63000000000 | Саратовская обл. | 152508.42 | 04.2026 | 04.2026 | Закупка у единственного поставщика (пп.2.1.22 п.2.1 р.2 гл.17 ПоЗ) | нет | да | нет
4.55 | 35.12.2 | 35.12.10.120 | 216 Заключение договора на выполнение строительно-монтажных работ по реконструкции воздушной линии 0,4 кВ ТП-258 (Л-2) от опоры №2-01/6 до опоры №2-02/3 по 1-му Окольному проезду. Установка прибора учета расхода электроэнергии (тех.прис. – Палагин И.Ю.). | Согласно техническому заданию | 796 | шт. | 1; 1 | 63000000000 | Саратовская обл. | 119210.18 | 04.2026 | 09.2026 | Закупка у единственного поставщика (пп.2.1.22 п.2.1 р.2 гл.17 ПоЗ) | нет | да | нет
4.56 | 35.12.2 | 35.12.10.120 | 218 Заключение договора на выполнение строительно-монтажных работ по установке новой комплектной трансформаторной подстанции (КТП) по адресу: г. Саратов, ул. Мостовая, 2А; по строительству кабельных линий 10 кВ от новой КТП до соединения с кабелем 10 кВ направления «ТП-347 – ТП-195»; а также по установке приборов учета расхода электроэнергии. | Согласно техническому заданию | 796 | шт. | 1; 1; 2 | 63000000000 | Саратовская обл. | 1667089.56 | 04.2026 | 05.2026 | Закупка у единственного поставщика (пп.2.1.22 п.2.1 р.2 гл.17 ПоЗ) | нет | да | нет
4.57 | 35.12.2 | 35.12.10.120 | 219 Заключение договора на выполнение проектно-изыскательских работ по проектированию новой КТП, вблизи земельного участка заявителя по адресу: г. Саратов, ул. им. В.Д. Хомяковой, 29. Строительство трассы 2КЛ-10 кВ от РУ-10 кВ новой КТП до соединения с кабелями направления «ТП-916 – ТП-1782». Установка прибора учета расхода электроэнергии (тех.прис. - ИП Смоляков В.Н.). | Согласно техническому заданию | 876 | усл.ед | 1 | 63000000000 | Саратовская обл. | 291591.88 | 04.2026 | 07.2026 | Закупка у единственного поставщика (пп.2.1.22 п.2.1 р.2 гл.17 ПоЗ) | нет | да | нет
4.58 | 35.12.2 | 35.12.10.120 | 220 Заключение договора на выполнение проектно-изыскательских работ по проектированию новой КТП по адресу: г. Саратов, территория СНТ «Зеркальное-Расково» (к/н 64:32:022508:220). Строительство трассы ВЛЗ-10 кВ от опоры ВЛЗ-10 кВ «ТП-1021 – ТП-2055» до новой КТП. Установка прибора учета расхода электроэнергии (тех.прис. – СНТ «Зеркальное»). | Согласно техническому заданию | 876 | усл.ед | 1 | 63000000000 | Саратовская обл. | 245474.7 | 04.2026 | 07.2026 | Закупка у единственного поставщика (пп.2.1.22 п.2.1 р.2 гл.17 ПоЗ) | нет | да | нет
4.59 | 35.12.2 | 35.12.10.120 | 222 Заключение договора на выполнение строительно-монтажных работ по строительству новой трансформаторной подстанции по адресу: г. Саратов, Кировский район, мкр. Солнечный-2; по монтажу оборудования в новой трансформаторной подстанции по адресу: г. Саратов, Кировский район, мкр. Солнечный-2; по монтажу АСКУЭ в новой ТП; по строительству кабельных линий 10 кВ от новой ТП до ТП-900 (Заявитель – ГКУ «УКС»). | Согласно техническому заданию | 796 | шт. | 1; 1; 1; 2 | 63000000000 | Саратовская обл. | 11563729.4 | 04.2026 | 08.2026 | Закупка у единственного поставщика (пп.2.1.22 п.2.1 р.2 гл.17 ПоЗ) | нет | да | нет
4.60 | 35.12.2 | 35.12.10.120 | 228 Заключение договора на выполнение строительно-монтажных работ по реконструкции ТП-902 по адресу: г. Саратов, ул. Мира, 13; по строительству трассы кабельных линий 0,4 кВ от ТП-902 до границы земельного участка по адресу: г. Саратов, ул. Мира, д. 13Е (тех.прис. – ИП Сотников А.В.). | Согласно техническому заданию | 796 | шт. | 2; 2 | 63000000000 | Саратовская обл. | 1637176.16 | 04.2026 | 06.2026 | Закупка у единственного поставщика (пп.2.1.22 п.2.1 р.2 гл.17 ПоЗ) | нет | да | нет
4.61 | 35.12.2 | 35.12.10.120 | 229 Заключение договора на выполнение проектно-изыскательских работ по проектированию новой КТП по адресу: г. Саратов, ул. им. А.П. Шехурдина, д. 4/5. Строительство трассы 2КЛ-10кВ направления «КТП-567 – ТП-1840» от РУ-10кВ новой КТП до ТП-1840. Установка прибора учета расхода электроэнергии (тех.прис. - ИП Попова О.Г.). | Согласно техническому заданию | 876 | усл.ед | 1 | 63000000000 | Саратовская обл. | 506248.92 | 04.2026 | 07.2026 | Закупка у единственного поставщика (пп.2.1.22 п.2.1 р.2 гл.17 ПоЗ) | нет | да | нет
4.62 | 35.12.2 | 35.12.10.120 | 234 Заключение договора на выполнение строительно-монтажных работ по строительству новой ТП на земельном участке с к.н. 64:48:030101:22977 в 8-ом мкр. Кировского района г. Саратова. | Согласно техническому заданию | 796 | шт. | 1 | 63000000000 | Саратовская обл. | 4880192.44 | 04.2026 | 06.2026 | Закупка у единственного поставщика (пп.2.1.22 п.2.1 р.2 гл.17 ПоЗ) | нет | да | нет
4.63 | 35.12.2 | 35.12.10.120 | 235 Заключение договора на выполнение строительно-монтажных работ по строительству новой трансформаторной подстанции (ТП) №22 (по генплану) на земельном участке с к/н 64:48:040442:176 по адресу: г. Саратов, Ленинский район, жилой комплекс «Городские просторы» (тех.прис. - ООО СЗ «Кронверк»). | Согласно техническому заданию | 796 | шт. | 1 | 63000000000 | Саратовская обл. | 5126159.62 | 04.2026 | 06.2026 | Закупка у единственного поставщика (пп.2.1.22 п.2.1 р.2 гл.17 ПоЗ) | нет | да | нет
4.64 | 35.12.2 | 35.12.10.120 | 236 Заключение договора на выполнение строительно-монтажных работ строительства кабельных линий 0,4 кВ от новой ТП№33 (по г.п.) до ВРУ жилых домов №4, №6, №7, №9 по адресу: г. Саратов, Кировский район, в квартале, ограниченном улицами им. С.Ф. Тархова, им. М.А. Соколова, им. М.М. Козлитина, им. Н.В. Кузнецова (Заявитель – ООО СЗ «Дубль Л-Риэлт»). | Согласно техническому заданию | 796 | шт. | 28 | 63000000000 | Саратовская обл. | 11585546.21 | 04.2026 | 06.2026 | Закупка у единственного поставщика (пп.2.1.22 п.2.1 р.2 гл.17 ПоЗ) | нет | да | нет
4.65 | 35.12.2 | 35.12.10.120 | 230 Заключение договора на выполнение строительно-монтажных работ по установке оборудования в новой ТП на земельном участке с к.н. 64:48:030101:22977 в 8-ом мкр. Кировского района г. Саратова; а также по установке АСКУЭ. | Согласно техническому заданию | 796 | шт. | 1; 1 | 63000000000 | Саратовская обл. | 8009240.83 | 05.2026 | 08.2026 | Закупка у единственного поставщика (пп.2.1.22 п.2.1 р.2 гл.17 ПоЗ) | нет | да | нет
4.66 | 35.12.2 | 35.12.10.120 | 231 Заключение договора на выполнение строительно-монтажных работ по строительству кабельных линий 10 кВ от новой ТП до соединения с кабелями направления «РП-Батавин – ТП-900 (I и II с.ш.)». | Согласно техническому заданию | 796 | шт. | 4 | 63000000000 | Саратовская обл. | 4216623.67 | 05.2026 | 08.2026 | Закупка у единственного поставщика (пп.2.1.22 п.2.1 р.2 гл.17 ПоЗ) | нет | да | нет
4.67 | 35.12.2 | 35.12.10.120 | 232 Заключение договора на выполнение строительно-монтажных работ по строительству трассы 2КЛ-10кВ от новой ТП№22 (по г.п.) до ТП-985 (I и II с.ш.). По строительству трассы 4КЛ-0,4 кВ от РУ-0,4 кВ новой ТП№22 до ВРУ №1 жилого дома №6 (№9 по г.п.) б/с «Б»; по строительству трассы 2КЛ-0,4 кВ от РУ-0,4 кВ новой ТП№22 до ВРУ №2 жилого дома №6 (№9 по г.п.) б/с «Г»; по строительству трассы 4КЛ-0,4 кВ от РУ-0,4 кВ новой ТП№22 до ВРУ №3 жилого дома №6 (№9 по г.п.) б/с «В» по адресу: г. Саратов, Ленинский район, ул. им. Евгения Долгина (жилой комплекс «Городские просторы») (тех. прис. – ООО СЗ ГК «Кронверк»). | Согласно техническому заданию | 796 | шт. | 2; 4; 2; 4 | 63000000000 | Саратовская обл. | 2623018.25 | 05.2026 | 06.2026 | Закупка у единственного поставщика (пп.2.1.22 п.2.1 р.2 гл.17 ПоЗ) | нет | да | нет
4.68 | 35.12.2 | 35.12.10.120 | 233 Заключение договора на выполнение строительно-монтажных работ по установке оборудования в новой ТП №22 (по г.п.) по адресу: г. Саратов, Ленинский район, жилой комплекс «Городские просторы». Установка приборов учета расхода электроэнергии. | Согласно техническому заданию | 796 | шт. | 1; 1; 2 | 63000000000 | Саратовская обл. | 3747144.3 | 05.2026 | 06.2026 | Закупка у единственного поставщика (пп.2.1.22 п.2.1 р.2 гл.17 ПоЗ) | нет | да | нет
4.69 | 35.12.2 | 35.12.10.120 | 241 Заключение договора на выполнение строительно-монтажных работ по строительству трассы кабельной линии 0,4 кВ от РУ-0,4кВ КТП-2320 до пунктовой опоры ВЛИ-0,4кВ КТП-2320; по строительству воздушной линии 0,4кВ от КТП-2320 до границ земельных участков по адресу: г. Саратов, п. Поливановка, СНТ «Золотая долина». Установка приборов учета расхода электроэнергии (тех. прис. – Степухович С.В.; Манковская И.В.; Кондратьев П.В.; Павлючук А.В.; Панферов А.А.; Кудинова О.В.; Жукова Н.В.; Гулящев О.И.; Михайлов А.Е.; Кривенко А.А.; Верхотина С.В.; Парамонова И.В.; Лопатникова М.В.). | Согласно техническому заданию | 796 | шт. | 1; 2; 13 | 63000000000 | Саратовская обл. | 2148450.39 | 05.2026 | 05.2026 | Закупка у единственного поставщика (пп.2.1.22 п.2.1 р.2 гл.17 ПоЗ) | нет | да | нет
4.70 | 35.12.2 | 35.12.10.120 | 242 Заключение договора на выполнение строительно-монтажных работ по установке новой комплектной трансформаторной подстанции (КТП) вблизи земельного участка заявителя по адресу: г. Саратов, территория СНТ «Весна», уч.64А; по реконструкции кабельных линий 10 кВ от новой КТП до соединения с кабелем направления «ТП-1975 – ТП-792»; а также по установке приборов учета расхода электроэнергии. | Согласно техническому заданию | 796 | шт. | 1; 2; 2 | 63000000000 | Саратовская обл. | 1875774.91 | 05.2026 | 05.2026 | Закупка у единственного поставщика (пп.2.1.22 п.2.1 р.2 гл.17 ПоЗ) | нет | да | нет
4.71 | 35.12.2 | 35.12.10.120 | 246 Заключение договора на выполнение строительно-монтажных работ по строительству кабельных линий 0,4 кВ от новой ТП№35 (по генплану) до ВРУ жилых домов №15, №16, №23, №24, №25 по адресу: г. Саратов, Кировский район, в квартале, ограниченном улицами им. С.Ф. Тархова, им. М.А. Соколова, им. М.М. Козлитина, им. Н.В. Кузнецова (Заявитель – ООО СЗ «Дубль Л-Риэлт»). | Согласно техническому заданию | 796 | шт. | 12 | 63000000000 | Саратовская обл. | 3264070.37 | 05.2026 | 01.2027 | Закупка у единственного поставщика (пп.2.1.22 п.2.1 р.2 гл.17 ПоЗ) | нет | да | нет
4.72 | 35.12.2 | 35.12.10.120 | 247 Заключение договора на выполнение строительно-монтажных работ по монтажу оборудования в РУ-10 кВ новой ТП по адресу: г. Саратов, Кировский район, жилой район «Солнечный-2» (к.н. 64:48:030101:2452); по прокладке кабельных линий 10 кВ от новой ТП до ТП-900 и от новой ТП до РП-Школьный; а также по монтажу приборов учета расхода электроэнергии. | Согласно техническому заданию | 796 | шт. | 1; 4; 2 | 63000000000 | Саратовская обл. | 13304215.87 | 05.2026 | 05.2026 | Закупка у единственного поставщика (пп.2.1.22 п.2.1 р.2 гл.17 ПоЗ) | нет | да | нет
4.73 | 35.12.2 | 35.12.10.120 | 248 Заключение договора на выполнение строительно-монтажных работ по установке оборудования в новой ТП №35 (по г.п.) по адресу: г. Саратов, Кировский район, в квартале, ограниченном улицами им. С.Ф. Тархова, им. М.А. Соколова, им. М.М. Козлитина, им. Н.В. Кузнецова. Установка приборов учета расхода электроэнергии. | Согласно техническому заданию | 796 | шт. | 1; 1; 2 | 63000000000 | Саратовская обл. | 7915122.67 | 05.2026 | 11.2026 | Закупка у единственного поставщика (пп.2.1.22 п.2.1 р.2 гл.17 ПоЗ) | нет | да | нет
4.74 | 35.12.2 | 35.12.10.120 | 249 Заключение договора на выполнение строительно-монтажных работ по строительству трассы 2КЛ-10 кВ от РУ-10 кВ новой ТП№35 (по г.п.) до врезки в кабели направления к ТП-2345 (ТП№34 по г.п.) I и II с.ш.; по строительству трассы 2КЛ-10 кВ от РУ-10 кВ новой ТП№35 (по г.п.) до врезки в кабели направления к ТП№5 (по г.п.) I и II с.ш. (тех. прис. – ООО СЗ «Дубль Л-Риэлт»). | Согласно техническому заданию | 796 | шт. | 2; 2 | 63000000000 | Саратовская обл. | 916210.38 | 05.2026 | 11.2026 | Закупка у единственного поставщика (пп.2.1.22 п.2.1 р.2 гл.17 ПоЗ) | нет | да | нет
4.75 | 35.12.2 | 35.12.10.120 | 250 Заключение договора на выполнение строительно-монтажных работ по реконструкции ВЛИ-0,4 кВ от ТП-347 (Л-1) до границы земельного участка по адресу: г. Саратов, ул. Старая Поливановка, 9; а также по монтажу прибора учета расхода электроэнергии (Заявитель – Добрынин К.В.). | Согласно техническому заданию | 796 | шт. | 1; 1 | 63000000000 | Саратовская обл. | 207015.5 | 05.2026 | 05.2026 | Закупка у единственного поставщика (пп.2.1.22 п.2.1 р.2 гл.17 ПоЗ) | нет | да | нет
4.76 | 35.12.2 | 35.12.10.120 | 251 Заключение договора на выполнение проектно-изыскательских работ по проектированию новой КТП по адресу: г. Саратов, ул. Пензенская, 3А. Строительство трассы КЛ-6кВ от РУ-6 кВ ТП-1435 I с.ш. до РУ-6кВ новой КТП. Установка прибора учета расхода электроэнергии (тех.прис. - ИП Осипов С.Н.). | Согласно техническому заданию | 876 | усл.ед | 1 | 63000000000 | Саратовская обл. | 471218.28 | 05.2026 | 10.2026 | Закупка у единственного поставщика (пп.2.1.22 п.2.1 р.2 гл.17 ПоЗ) | нет | да | нет
4.77 | 35.12.2 | 35.12.10.120 | 252 Заключение договора на выполнение проектно-изыскательских работ по проектированию строительства кабельной линии 0,4 кВ от РУ-0,4 кВ ТП-161 до границы земельного участка по адресу: г. Саратов, ул. им. В.И. Чапаева, 17/30. Установка прибора учета расхода электроэнергии (тех. прис. –ООО «ГАЛАКОМ»). | Согласно техническому заданию | 876 | усл.ед | 1 | 63000000000 | Саратовская обл. | 173399.08 | 05.2026 | 07.2026 | Закупка у единственного поставщика (пп.2.1.22 п.2.1 р.2 гл.17 ПоЗ) | нет | да | нет
4.78 | 35.12.2 | 35.12.10.120 | 253 Заключение договора на выполнение проектно-изыскательских работ по проектированию строительства кабельной линии 0,4 кВ от РУ-0,4 кВ ТП-43 до границы земельного участка по адресу: г. Саратов, ул. им. А.П. Шехурдина, 4Г. Установка прибора учета расхода электроэнергии (тех. прис. –Карягин Ю.С.). | Согласно техническому заданию | 876 | усл.ед | 1 | 63000000000 | Саратовская обл. | 155341.18 | 05.2026 | 07.2026 | Закупка у единственного поставщика (пп.2.1.22 п.2.1 р.2 гл.17 ПоЗ) | нет | да | нет
4.79 | 35.12.2 | 35.12.10.120 | 254 Заключение договора на выполнение строительно-монтажных работ по реконструкции воздушной линии 0,4 кВ ТП-947 (Л-1) от опоры №1-04/3 до опоры №1-04/7 по 1-му Чистопрудному проезду; а также по монтажу прибора учета расхода электроэнергии (Заявитель – Прокопьев Д.С.). | Согласно техническому заданию | 796 | шт. | 1; 1 | 63000000000 | Саратовская обл. | 372216.81 | 05.2026 | 05.2026 | Закупка у единственного поставщика (пп.2.1.22 п.2.1 р.2 гл.17 ПоЗ) | нет | да | нет
4.80 | 35.12.2 | 35.12.10.120 | 255 Заключение договора на выполнение строительно-монтажных работ по строительству ВЛИ-0,4 кВ от ТП-672 до границы земельного участка по адресу: г. Саратов, 1-й Студеный проезд, 8; а также по монтажу прибора учета расхода электроэнергии (Заявитель – Кузнецов А.В.). | Согласно техническому заданию | 796 | шт. | 1; 1 | 63000000000 | Саратовская обл. | 164276.87 | 05.2026 | 05.2026 | Закупка у единственного поставщика (пп.2.1.22 п.2.1 р.2 гл.17 ПоЗ) | нет | да | нет
4.81 | 35.12.2 | 35.12.10.120 | 256 Заключение договора на выполнение строительно-монтажных работ по строительству ВЛИ-0,4 кВ от ТП-1435 до границы земельного участка по адресу: г. Саратов, ул. Пензенская, ГСК «Авиастроитель», гараж 69; а также по монтажу прибора учета расхода электроэнергии (Заявитель – Гардин А.Г.). | Согласно техническому заданию | 796 | шт. | 1; 1 | 63000000000 | Саратовская обл. | 284646.41 | 05.2026 | 05.2026 | Закупка у единственного поставщика (пп.2.1.22 п.2.1 р.2 гл.17 ПоЗ) | нет | да | нет
4.82 | 35.12.2 | 35.12.10.120 | 257 Заключение договора на выполнение строительно-монтажных работ по строительству ВЛИ-0,4 кВ от ТП-564 до границы земельного участка по адресу: г. Саратов, ул. Зерновая, 16А; а также по монтажу прибора учета расхода электроэнергии (Заявитель – Алешкина О.А.). | Согласно техническому заданию | 796 | шт. | 1; 1 | 63000000000 | Саратовская обл. | 208782.46 | 05.2026 | 05.2026 | Закупка у единственного поставщика (пп.2.1.22 п.2.1 р.2 гл.17 ПоЗ) | нет | да | нет
4.83 | 35.12.2 | 35.12.10.120 | 258 Заключение договора на выполнение строительно-монтажных работ по строительству ВЛИ-0,4 кВ от ТП-833 (Л-3) до границы земельного участка с к.н. 64:32:022515:639 по адресу: Саратовская область, МО «Город Саратов», 2,0 км юго-западнее пос. Расково, ТСН «Энергия», уч. 20; а также по монтажу прибора учета расхода электроэнергии (Заявитель – Самороков В.С.). | Согласно техническому заданию | 796 | шт. | 1; 1 | 63000000000 | Саратовская обл. | 117214.44 | 05.2026 | 05.2026 | Закупка у единственного поставщика (пп.2.1.22 п.2.1 р.2 гл.17 ПоЗ) | нет | да | нет
4.84 | 35.12.2 | 35.12.10.120 | 260 Заключение договора на выполнение проектных работ по проектированию замены масляных выключателей на вакуумные в РП - Кардан по адресу: г. Саратов, пос. Новосоколовогорский, ул. Сиреневая. | Согласно техническому заданию | 876 | усл.ед | 1 | 63000000000 | Саратовская обл. | 344195.06 | 05.2026 | 08.2026 | Закупка у единственного поставщика (пп.2.1.22 п.2.1 р.2 гл.17 ПоЗ) | нет | да | нет
4.85 | 35.12.2 | 35.12.10.120 | 261 Заключение договора на выполнение проектных работ по проектированию замены масляных выключателей на вакуумные в РП - Весенний по адресу: г. Саратов, 5-й Соколовогорский проезд, 3. | Согласно техническому заданию | 876 | усл.ед | 1 | 63000000000 | Саратовская обл. | 309775.56 | 05.2026 | 08.2026 | Закупка у единственного поставщика (пп.2.1.22 п.2.1 р.2 гл.17 ПоЗ) | нет | да | нет
4.86 | 35.12.2 | 35.12.10.120 | 262 Заключение договора на выполнение строительно-монтажных работ по реконструкции ТП-2334 по адресу: г. Саратов, пр. Энтузиастов, 112. Установка прибора учета расхода электроэнергии (тех.прис. – ИП Вараницкий М.А.). | Согласно техническому заданию | 796 | шт. | 1; 1 | 63000000000 | Саратовская обл. | 736102.06 | 05.2026 | 10.2026 | Закупка у единственного поставщика (пп.2.1.22 п.2.1 р.2 гл.17 ПоЗ) | нет | да | нет
4.87 | 35.12.2 | 35.12.10.120 | 263 Заключение договора на выполнение строительно-монтажных работ по строительству новой трансформаторной подстанции ТП№35 (по г.п.) в квартале, ограниченном улицами им. С.Ф. Тархова, им. М.А. Соколова, им. М.М. Козлитина, им. Н.В. Кузнецова (тех.прис. – ООО СЗ «Дубль Л-Риэлт»). | Согласно техническому заданию | 796 | шт. | 1 | 63000000000 | Саратовская обл. | 4908071.25 | 05.2026 | 10.2026 | Закупка у единственного поставщика (пп.2.1.22 п.2.1 р.2 гл.17 ПоЗ) | нет | да | нет
4.88 | 35.12.2 | 35.12.10.120 | 264 Заключение договора на выполнение строительно-монтажных работ по реконструкции в РУ-6кВТП-1876 по адресу: г. Саратов, ул. Политехническая, 77; по установке новой комплектной трансформаторной подстанции (КТП) по адресу: г. Саратов, ул. Политехническая; по строительству трассы кабельных линий 6 кВ от новой КТП до ТП-1876. Установка приборов учета расхода электроэнергии (тех.прис. – ИП Аблязов К.Р.). | Согласно техническому заданию | 796 | шт. | 2; 1; 2; 2 | 63000000000 | Саратовская обл. | 5005069.91 | 05.2026 | 08.2026 | Закупка у единственного поставщика (пп.2.1.22 п.2.1 р.2 гл.17 ПоЗ) | нет | да | нет
4.89 | 35.12.2 | 35.12.10.120 | 265 Заключение договора на выполнение строительно-монтажных работ по строительству воздушной линии 0,4 кВ от РУ-0,4 кВ ТП-850А до границы земельного участка по адресу: г. Саратов, 1-й Усть-Курдюмский проезд, д.20. Установка прибора учета расхода электроэнергии. (тех. прис. – Коломиец А.В.). | Согласно техническому заданию | 796 | шт. | 1; 2 | 63000000000 | Саратовская обл. | 350967.93 | 05.2026 | 05.2026 | Закупка у единственного поставщика (пп.2.1.22 п.2.1 р.2 гл.17 ПоЗ) | нет | да | нет
4.90 | 35.12.2 | 35.12.10.120 | 266 Заключение договора на выполнение проектно-изыскательских работ по проектированию строительства кабельной линии 0,4 кВ от ШРС/ТП-75 до границы земельного участка по адресу: г. Саратов, ул. Первомайская, 66. Установка прибора учета расхода электроэнергии (тех. прис. – ИП Самохвалов М.В.). | Согласно техническому заданию | 876 | усл.ед | 1 | 63000000000 | Саратовская обл. | 159001.18 | 05.2026 | 08.2026 | Закупка у единственного поставщика (пп.2.1.22 п.2.1 р.2 гл.17 ПоЗ) | нет | да | нет
4.91 | 35.12.2 | 35.12.10.120 | 273 Заключение договора на выполнение проектно-изыскательских работ по проектированию строительства воздушной линии 0,4 кВ от РУ-0,4 кВ КТП-859 до границы земельного участка по адресу: г. Саратов, 8-й Усть-Курдюмский проезд, 8. Установка прибора учета расхода электроэнергии (тех.прис. – Мурсалов А.А.). | Согласно техническому заданию | 876 | усл.ед | 1 | 63000000000 | Саратовская обл. | 186982.81 | 05.2026 | 08.2026 | Закупка у единственного поставщика (пп.2.1.22 п.2.1 р.2 гл.17 ПоЗ) | нет | да | нет
4.92 | 35.12.2 | 35.12.10.120 | 274 Заключение договора на выполнение строительно-монтажных работ по установке ЩУ-0,4кВ на границе земельного участка заявителя с к/н 64:48:010140:2349 по адресу: г. Саратов, Соколовая гора, Алексеевский овраг, СНТ «Рассвет», уч.10; по строительству трассы кабельной линии 0,4 кВ от ЩУ-0,4кВ/ТП-740 до вновь установленного ЩУ-0,4кВ на границе земельного участка заявителя с к.н. 64:48:010140 по адресу: г. Саратов, Соколовая гора, Алексеевский овраг, СНТ «Рассвет», уч.10. Установка прибора учета расхода электроэнергии (тех. прис. – Ирек Мехмет). | Согласно техническому заданию | 796 | шт. | 1; 1; 1 | 63000000000 | Саратовская обл. | 308519.67 | 05.2026 | 05.2026 | Закупка у единственного поставщика (пп.2.1.22 п.2.1 р.2 гл.17 ПоЗ) | нет | да | нет
4.93 | 35.12.2 | 35.12.10.120 | 275 Заключение договора на выполнение строительно-монтажных работ по строительству ВЛИ-0,4 кВ от ТП-282 до границы земельного участка по адресу г. Саратов, 3-й Родниковый проезд, 32. Установка прибора учета расхода электроэнергии. (Заявитель – Володин В. В.). | Согласно техническому заданию | 796 | шт. | 1; 1 | 63000000000 | Саратовская обл. | 156633.56 | 05.2026 | 06.2026 | Закупка у единственного поставщика (пп.2.1.22 п.2.1 р.2 гл.17 ПоЗ) | нет | да | нет
4.94 | 35.12.2 | 35.12.10.120 | 276 Заключение договора на выполнение строительно-монтажных работ по строительству ВЛИ - 0,4 кВ от ТП-1118 (Л-1) до границы земельного участка по адресу: г. Саратов, 2-й Вакуровский пр., 3. Установка прибора учета расхода электроэнергии (Заявитель – Волков Д. Г.). | Согласно техническому заданию | 796 | шт. | 1; 1 | 63000000000 | Саратовская обл. | 139365.72 | 05.2026 | 06.2026 | Закупка у единственного поставщика (пп.2.1.22 п.2.1 р.2 гл.17 ПоЗ) | нет | да | нет
4.95 | 35.12.2 | 35.12.10.120 | 277 Заключение договора на выполнение проектно-изыскательских работ по проектированию реконструкции РУ-6кВ ТП-1648 по адресу: г. Саратов, стадион «Локомотив», с установкой в РУ-6кВ двух линейных камер КСО-394; строительства трассы кабельных линий 6кВ от разных секций шин РУ-6кВ новой БКТП до РУ-6кВ ТП-1648 (I и II с.ш.); реконструкции трассы кабельных линий 6кВ направления «ТП-963-I – ТП-1716-I» и «ТП-963-II – ТП-1716-II», с прокладкой четырех кабелей от РУ-6 кВ новой БКТП до соединения: двух кабелей с кабелями 6 кВ направления «ТП-963-I – ТП-1716-I» и «ТП-963-II – ТП-1716-II», в сторону к ТП-963 и двух кабелей с кабелями 6 кВ направления «ТП-963-I – ТП-1716-I» и «ТП-963-II – ТП-1716-II» в сторону к ТП-1716. Установка приборов учета расхода электроэнергии (тех.прис. – ОАО «РЖД»). | Согласно техническому заданию | 876 | усл.ед | 1 | 63000000000 | Саратовская обл. | 2010230.97 | 05.2026 | 09.2026 | Закупка у единственного поставщика (пп.2.1.22 п.2.1 р.2 гл.17 ПоЗ) | нет | да | нет
4.96 | 35.12.2 | 35.12.10.120 | 278 Заключение договора на выполнение проектно-изыскательских работ по проектированию реконструкции РУ-6кВ ТП-191 по адресу: г. Саратов, ул. Мостовая / Большой Поливановский проезд; реконструкции РУ-0,4кВ ТП-191 по адресу: г. Саратов, ул. Мостовая / Большой Поливановский проезд; строительства трассы кабельных линий 6кВ от разных секций шин РУ-6кВ новой БКТП до РУ-6кВ ТП-1648 (I и II с.ш.); строительство трассы кабельных линий 0,4кВ от разных секций шин РУ-0,4кВ ТП-191 до границы земельного участка по адресу: г. Саратов, ул. Широкая, 34. Установка приборов учета расхода электроэнергии (тех.прис. – МКУ «Капитальное строительство»). | Согласно техническому заданию | 876 | усл.ед | 1 | 63000000000 | Саратовская обл. | 299772.37 | 05.2026 | 08.2026 | Закупка у единственного поставщика (пп.2.1.22 п.2.1 р.2 гл.17 ПоЗ) | нет | да | нет
4.97 | 35.12.2 | 35.12.10.120 | 285 Заключение договора на выполнение строительно-монтажных работ по строительству воздушной линии 0,4 кВ от ТП-937 (Л-2) до границы земельного участка по адресу: г. Саратов, Токмаковский овраг, СНТ «Кировец-1», 6-й проезд, з/у №3. Установка прибора учета расхода электроэнергии (тех. прис. – Кириллов В.Н.). | Согласно техническому заданию | 796 | шт. | 1; 1 | 63000000000 | Саратовская обл. | 113656.26 | 06.2026 | 06.2026 | Закупка у единственного поставщика (пп.2.1.22 п.2.1 р.2 гл.17 ПоЗ) | нет | да | нет
4.98 | 35.12.2 | 35.12.10.120 | 286 Заключение договора на выполнение строительно-монтажных работ по строительству трассы кабельной линии 0,4 кВ от ШРС№2/ТП-1414 (рубильник №1) до вновь установленной опоры №1-00/1 ВЛИ-0,4кВ ТП-1414; по строительству воздушной линии 0,4 кВ от вновь установленной опоры №1-00/1 до вновь установленной опоры №1-00/3 ВЛИ-0,4кВ ТП-1414, вблизи границ земельного участка заявителя по адресу: г. Саратов, 3-й Московский проезд, б/н. Установка прибора учета расхода электроэнергии (тех. прис. – Никитин А.П.). | Согласно техническому заданию | 796 | шт. | 1; 1; 1 | 63000000000 | Саратовская обл. | 711503.09 | 06.2026 | 06.2026 | Закупка у единственного поставщика (пп.2.1.22 п.2.1 р.2 гл.17 ПоЗ) | нет | да | нет
4.99 | 35.12.2 | 35.12.10.120 | 287 Заключение договора на выполнение проектно-изыскательских работ по проектированию реконструкции РУ -0,4кВ ТП – 569, кабельных линий 0,4 кВ от РУ-0,4 кВ ТП-569 до границы земельного участка по адресу: г. Саратов, пр-кт 50 лет Октября, 75. а также по проектированию установки прибора учета расхода электроэнергии. | Согласно техническому заданию | 876 | усл.ед | 1 | 63000000000 | Саратовская обл. | 158214.26 | 06.2026 | 08.2026 | Закупка у единственного поставщика (пп.2.1.22 п.2.1 р.2 гл.17 ПоЗ) | нет | да | нет
4.100 | 35.12.2 | 35.12.10.120 | 288 Заключение договора на выполнение строительно-монтажных работ по реконструкции ТП-1882 по адресу: г. Саратов, ул. Б. Садовая, 137. Установка приборов учета расхода электроэнергии. | Согласно техническому заданию | 796 | шт. | 1; 1 | 63000000000 | Саратовская обл. | 308051.71 | 06.2026 | 09.2026 | Закупка у единственного поставщика (пп.2.1.22 п.2.1 р.2 гл.17 ПоЗ) | нет | да | нет
4.101 | 35.12.2 | 35.12.10.120 | 289 Заключение договора на выполнение строительно-монтажных работ по установке ШРС вблизи здания ТП-126 по адресу: г. Саратов, ул. 1-я Садовая / угол ул. им. В.И. Чапаева; по строительству трассы кабельной линии 0,4 кВ от РУ-0,4кВ ТП-126 до вновь установленного ШРС; по строительству воздушной линии 0,4 кВ от вновь установленного ШРС РУ-0,4 кВ ТП-126 до существующей опоры №1-00/5, вблизи границ земельного участка по адресу: г. Саратов, ул. им. Чапаева В.И., 173. Перезаводка существующей КЛ-0,4кВ направления «к ул. Соколовая» (Л-1) из РУ-0,4кВ ТП-126 во вновь установленный ШРС, вблизи здания ТП-126 по адресу: г. Саратов, ул. 1-я Садовая / угол ул. им. В.И. Чапаева. Установка прибора учета расхода электроэнергии. (тех. прис. – ИП Загуляев А.Г.). | Согласно техническому заданию | 796 | шт. | 1; 1; 1; 1; 1 | 63000000000 | Саратовская обл. | 491802.21 | 06.2026 | 06.2026 | Закупка у единственного поставщика (пп.2.1.22 п.2.1 р.2 гл.17 ПоЗ) | нет | да | нет
4.102 | 35.12.2 | 35.12.10.120 | 290 Заключение договора на выполнение строительно-монтажных работ по установке новой комплектной трансформаторной подстанции (КТП) по адресу: г. Саратов, Сокурский тракт, 20; по строительству ВЛЗ-10 кВ от опоры №1-01/10 ВЛЗ-10кВ направления «РП-Базовый – ТП-1642» до вновь установленной опоры №1-04/1; по строительству КЛ-10 кВ от вновь установленной опоры №1-04/1 направления «РП-Базовый – ТП-1642» до РУ-10кВ (камера №1) новой КТП по адресу: г. Саратов, Сокурский тракт, 20. Установка приборов учета расхода электроэнергии (тех.прис. – ИП Нахапетян З.А.). | Согласно техническому заданию | 796 | шт. | 1; 1; 1; 2 | 63000000000 | Саратовская обл. | 2155517.36 | 06.2026 | 06.2026 | Закупка у единственного поставщика (пп.2.1.22 п.2.1 р.2 гл.17 ПоЗ) | нет | да | нет
4.103 | 35.12.2 | 35.12.10.120 | 296 Заключение договора на выполнение строительно-монтажных работ по реконструкции ТП-1482 по адресу: г. Саратов, Зои Космодемьянской, 24. Установка приборов учета расхода электроэнергии. | Согласно техническому заданию | 796 | шт. | 1; 1 | 63000000000 | Саратовская обл. | 233559.55 | 06.2026 | 08.2026 | Закупка у единственного поставщика (пп.2.1.22 п.2.1 р.2 гл.17 ПоЗ) | нет | да | нет
4.104 | 35.12.2 | 35.12.10.120 | 297 Выполнение строительно-монтажных работ по строительству кабельной линии 0,4 кВ от РУ-0,4 кВ ТП-1386 до ВРУ нежилого здания по ул. им. А.И. Хользунова, 21 Б. | Согласно техническому заданию | 796 | шт. | 1; 1 | 63000000000 | Саратовская обл. | 283909.11 | 06.2026 | 06.2026 | Закупка у единственного поставщика (пп.2.1.22 п.2.1 р.2 гл.17 ПоЗ) | нет | да | нет
4.105 | 35.12.2 | 35.12.10.120 | 298 Заключение договора на выполнение строительно-монтажных работ по строительству кабельной линии 0,4 кВ от РУ-0,4 кВ ТП-133 до ВРУ-0,4 кВ по адресу: г. Саратов, ул. Челюскинцев, 99. | Согласно техническому заданию | 796 | шт. | 1; 1 | 63000000000 | Саратовская обл. | 1647496.37 | 06.2026 | 06.2026 | Закупка у единственного поставщика (пп.2.1.22 п.2.1 р.2 гл.17 ПоЗ) | нет | да | нет
4.106 | 35.12.2 | 35.12.10.120 | 304 Заключение договора об осуществлении технологического присоединения к электрическим сетям в целях увеличения максимальной мощости для электроснабжения объекта электросетевого хозяйства (ТП-751А), расположенного по адресу: Саратовская обл., Саратовский район, на расстоянии 1,5 км северо-восточнее с. Сабуровка Вольновского МО, СНТ «Рассвет», с Правобережным ПО филиала ПАО «Россети Волга»-«Саратовские РС», по заявке АО «СПГЭС». | Согласно техническому заданию | 876 | усл.ед | 1 | 63000000000 | Саратовская обл. | 631121.23 | 08.2026 | 12.2026 | Закупка у единственного поставщика (пп.2.1.22 п.2.1 р.2 гл.17 ПоЗ) | нет | да | нет
4.107 | 35.12.2 | 35.12.10.120 | 305 Заключение договора на выполнение строительно-монтажных работ по строительству ВЛИ - 0,4 кВ от ТП-1028 до границы земельного участка по адресу: г. Саратов, ул. им. И.А. Слонова, д.10/16, гараж №5. Установка прибора учета расхода электроэнергии (Заявитель – Джумагишиев Д. К.). | Согласно техническому заданию | 796 | шт. | 1; 1 | 63000000000 | Саратовская обл. | 210053.32 | 06.2026 | 07.2026 | Закупка у единственного поставщика (пп.2.1.22 п.2.1 р.2 гл.17 ПоЗ) | нет | да | нет
4.108 | 35.12.2 | 35.12.10.120 | 306 Заключение договора на выполнение строительно-монтажных работ по строительству ВЛИ-0,4 кВ от ТП-410 до границы земельного участка по адресу г. Саратов, ул. Цирковая, 6, а также по монтажу прибора учета расхода электроэнергии (Заявитель – Кунташова З. А.). | Согласно техническому заданию | 796 | шт. | 1; 1 | 63000000000 | Саратовская обл. | 184186.7 | 06.2026 | 06.2026 | Закупка у единственного поставщика (пп.2.1.22 п.2.1 р.2 гл.17 ПоЗ) | нет | да | нет
4.109 | 35.12.2 | 35.12.10.120 | 307 Заключение договора на выполнение строительно-монтажных работ по строительству ВЛИ-0,4 кВ от ТП-1412 до границы земельного участка по адресу: г. Саратов, 8-я Дачная, п/л «Зеленая Горка», а также по монтажу прибора учета расхода электроэнергии (Заявитель – Юров П. В.). | Согласно техническому заданию | 796 | шт. | 1; 1 | 63000000000 | Саратовская обл. | 225920.73 | 06.2026 | 06.2026 | Закупка у единственного поставщика (пп.2.1.22 п.2.1 р.2 гл.17 ПоЗ) | нет | да | нет
4.110 | 35.12.2 | 35.12.10.120 | 308 Заключение договора на выполнение строительно-монтажных работ строительства трассы кабельных линий 0,4 кВ от ТП-2345 до ВРУ жилых домов №13 (б/с «Б»), №14 (б/с «Б»), №22 (б/с «Б»), №24 (б/с «Б») (по генплану) по адресу: г. Саратов, Кировский район, в квартале, ограниченном улицами им. С.Ф. Тархова, им. М.А. Соколова, им. М.М. Козлитина, им. Н.В. Кузнецова (тех. прис. - ООО СЗ «Дубль Л-Риэлт»). | Согласно техническому заданию | 796 | шт. | 86 | 63000000000 | Саратовская обл. | 3789690.72 | 06.2026 | 12.2026 | Закупка у единственного поставщика (пп.2.1.22 п.2.1 р.2 гл.17 ПоЗ) | нет | да | нет
4.111 | 35.12.2 | 35.12.10.120 | 309 Заключение договора на выполнение проектно-изыскательских работ по проектированию строительства кабельной линии 0,4 кВ от РУ-0,4 кВ новой КТП по адресу: г. Саратов, ул. Мостовая, 2А до пунктовой опоры ВЛИ-0,4 кВ новой КТП; воздушной линии 0,4 кВ от опоры ВЛИ-0,4 кВ новой КТП по адресу: г. Саратов, ул. Мостовая, 2А до границы земельного участка с к/н 64:48:040655:110 по адресу: г. Саратов, с/т №2 Кировского райсобеса, з/у №24. Установка прибора учета расхода электроэнергии (тех. прис. – Федосова М.А.). | Согласно техническому заданию | 876 | усл.ед | 1 | 63000000000 | Саратовская обл. | 118671.24 | 06.2026 | 09.2026 | Закупка у единственного поставщика (пп.2.1.22 п.2.1 р.2 гл.17 ПоЗ) | нет | да | нет
4.112 | 35.12.2 | 35.12.10.120 | 310 Заключение договора на выполнение проектно-изыскательских работ по проектированию реконструкции кабельной линии 6 кВ от РУ-6 кВ новой КТП по адресу: г. Саратов, 1-й пос. им. Е.И. Пугачева, 44Б до соединения с кабелем 6 кВ направления к «ТП-245»; по проектированию строительства трассы кабельной линии 6кВ от РУ-10 кВ новой КТП до соединения с кабелями направления «ТП-916 – ТП-1782». Установка прибора учета расхода электроэнергии (тех.прис. - ИП Юдаков М.А.). | Согласно техническому заданию | 876 | усл.ед | 1 | 63000000000 | Саратовская обл. | 203122.18 | 06.2026 | 10.2026 | Закупка у единственного поставщика (пп.2.1.22 п.2.1 р.2 гл.17 ПоЗ) | нет | да | нет
4.113 | 35.12.2 | 35.12.10.120 | 311 Заключение договора на выполнение проектно-изыскательских работ по проектированию строительства трассы кабельной линии 0,4 кВ от РУ-0,4 кВ ТП-361 до ВРУ жилого дома по адресу: г. Саратов, ул. Григорьева, 48; по проектированию строительства трассы кабельной линии 0,4 кВ от РУ-0,4 кВ ТП-361 до ВРУ нежилых помещений по адресу: г. Саратов, ул. Григорьева, 48; по проектированию строительства трассы кабельной линии 0,4 кВ от ШРС/ТП-1465 до ВРУ нежилых помещений по адресу: г. Саратов, ул. Григорьева, 48 (тех. прис. – ООО СЗ «Строй-М»). | Согласно техническому заданию | 876 | усл.ед | 1 | 63000000000 | Саратовская обл. | 241949.78 | 06.2026 | 10.2026 | Закупка у единственного поставщика (пп.2.1.22 п.2.1 р.2 гл.17 ПоЗ) | нет | да | нет
4.114 | 35.12.2 | 35.12.10.120 | 321 Заключение договора на выполнение строительно-монтажных работ по строительству новой ТП по адресу: г. Саратов, Ленинский район, мкр. Молодежный. (Заявитель – ГКУ СО «УКС»). | Согласно техническому заданию | 796 | шт. | 1; 1; 1; 1; 1 | 63000000000 | Саратовская обл. | 5776053.08 | 07.2026 | 08.2026 | Закупка у единственного поставщика (пп.2.1.22 п.2.1 р.2 гл.17 ПоЗ) | нет | да | нет
4.115 | 35.12.2 | 35.12.10.120 | 322 Заключение договора на выполнение строительно-монтажных работ по строительству новой ТП по адресу: г. Саратов, Ленинский район, мкр. Молодежный. (Заявитель – ГКУ СО «УКС»). | Согласно техническому заданию | 796 | шт. | 1 | 63000000000 | Саратовская обл. | 5266097.27 | 07.2026 | 08.2026 | Закупка у единственного поставщика (пп.2.1.22 п.2.1 р.2 гл.17 ПоЗ) | нет | да | нет
4.116 | 35.12.2 | 35.12.10.120 | 323 Заключение договора на выполнение строительно-монтажных работ по строительству ВЛИ-0,4 кВ от опоры ранее установленной у границы земельного участка по адресу: г. Саратов, ул. 11-я Нагорная, 1 до границы земельного участка по адресу: г. Саратов, ул. 11-я Нагорная, 6, а также по монтажу прибора учета расхода электроэнергии (Заявитель – Айрапетян А. Р.). | Согласно техническому заданию | 796 | шт. | 1; 1 | 63000000000 | Саратовская обл. | 113412.15 | 07.2026 | 08.2026 | Закупка у единственного поставщика (пп.2.1.22 п.2.1 р.2 гл.17 ПоЗ) | нет | да | нет
4.117 | 35.12.2 | 35.12.10.120 | 324 Заключение договора на выполнение строительно-монтажных работ по строительству ВЛИ-0,4 кВ от ТП-478 (Л-2) до границы земельного участка по адресу: г. Саратов, ул. 11-я Нагорная, 1. Установка прибора учета расхода электроэнергии». (Заявитель – Исраелян Р. Х.). | Согласно техническому заданию | 796 | шт. | 1; 1 | 63000000000 | Саратовская обл. | 162674.12 | 07.2026 | 08.2026 | Закупка у единственного поставщика (пп.2.1.22 п.2.1 р.2 гл.17 ПоЗ) | нет | да | нет
4.118 | 35.12.2 | 35.12.10.120 | 325 Заключение договора на выполнение строительно-монтажных работ по строительству ВЛИ - 0,4 кВ от опоры №2-01/20 ВЛИ-0,4 кВ ТП - 937 до границы земельного участка Заявителя с к.н. 64:48:020365:86 по адресу: г. Саратов, Токмаковский овраг, СНТ «Кировец-1», 9-й проезд, з.у. №9. Установка прибора учета расхода электроэнергии (Заявитель – Молева Р. В.). | Согласно техническому заданию | 796 | шт. | 1; 1 | 63000000000 | Саратовская обл. | 254850.01 | 07.2026 | 07.2026 | Закупка у единственного поставщика (пп.2.1.22 п.2.1 р.2 гл.17 ПоЗ) | нет | да | нет
4.119 | 35.12.2 | 35.12.10.120 | 332 Заключение договора на выполнение строительно-монтажных работ по реконструкции воздушной линии 0,4 кВ от опоры №1-00/1 до опоры №2-00/4 ВЛИ-0,4 кВ ТП-464 по ул. им. С.Ф. Тархова; а также по монтажу прибора учета расхода электроэнергии (Заявитель – ИП Акопян В.К.). | Согласно техническому заданию | 796 | шт. | 1; 1 | 63000000000 | Саратовская обл. | 213848.07 | 07.2026 | 08.2026 | Закупка у единственного поставщика (пп.2.1.22 п.2.1 р.2 гл.17 ПоЗ) | нет | да | нет
4.120 | 35.12.2 | 35.12.10.120 | 333 Заключение договора на выполнение строительно-монтажных работ по строительству кабельно-воздушной линии 0,4 кВ от РУ-0,4 кВ ТП-1390 до границы земельного участка по адресу: г. Саратов, около жилого дома №4А по ул. им. Братьев Никитиных; а также по установке прибора учета расхода электроэнергии (Заявитель – Коротков Д.А.). | Согласно техническому заданию | 796 | шт. | 1; 1 | 63000000000 | Саратовская обл. | 736469.17 | 07.2026 | 07.2026 | Закупка у единственного поставщика (пп.2.1.22 п.2.1 р.2 гл.17 ПоЗ) | нет | да | нет
4.121 | 35.12.2 | 35.12.10.120 | 334 Заключение договора на выполнение строительно-монтажных работ по установке оборудования в новой ТП по адресу: г. Саратов, пр. Энтузиастов, 58А и 58Б. Установка приборов учета расхода электроэнергии (тех.прис. – ГКУ СО «Управление капитального строительства»). | Согласно техническому заданию | 796 | шт. | 1; 1; 2 | 63000000000 | Саратовская обл. | 3578761.04 | 07.2026 | 10.2026 | Закупка у единственного поставщика (пп.2.1.22 п.2.1 р.2 гл.17 ПоЗ) | нет | да | нет
4.122 | 35.12.2 | 35.12.10.120 | 335 Заключение договора на выполнение строительно-монтажных работ по строительству новой трансформаторной подстанции (ТП) на отведенной территории на земельных участках с кадастровыми номерами 64:48:020333:51 и 64:48:020333:9 по адресу: г. Саратов, пр. Энтузиастов, 58А и 58Б (тех.прис. – ГКУ СО «Управление капитального строительства»). | Согласно техническому заданию | 796 | шт. | 1 | 63000000000 | Саратовская обл. | 4918102.07 | 07.2026 | 10.2026 | Закупка у единственного поставщика (пп.2.1.22 п.2.1 р.2 гл.17 ПоЗ) | нет | да | нет
4.123 | 35.12.2 | 35.12.10.120 | 336 Заключение договора на выполнение проектно-изыскательских работ по проектированию строительства трассы кабельной линии 0,4 кВ от РУ-0,4 кВ ТП-1028 до ВРУ многоквартирного дома со встроенными нежилыми помещениями на земельном участке с к/н 64:48:060216:50 по адресу: г. Саратов, ул. им. Вавилова Н.И. (тех. прис. – ООО «Центр» Фрунзенского района). | Согласно техническому заданию | 876 | усл.ед | 1 | 63000000000 | Саратовская обл. | 110032.15 | 07.2026 | 10.2026 | Закупка у единственного поставщика (пп.2.1.22 п.2.1 р.2 гл.17 ПоЗ) | нет | да | нет
4.124 | 35.12.2 | 35.12.10.120 | 337 Заключение договора на выполнение строительно-монтажных работ по строительству трассы кабельных линий 6кВ от РУ-6кВ РП-Заводской до РУ-6кВ новой ТП; по строительству трассы кабельных линий 6кВ от РУ-6кВ ТП-1105 до РУ-6кВ новой ТП; по строительству трассы кабельной линии от РУ-6кВ новой ТП до соединительной муфты М1 (к ТП-1395); по переводу КЛ-6кВ (к ТП-789) со II с.ш. на I с.ш. РУ-6кВ ТП-1105; по строительству трассы кабельной линии 6кВ от РУ-6кВ ТП-1105 до соединительной муфты М2 (к ТП-789) (тех.прис. – ГКУ СО «Управление капитального строительства»). | Согласно техническому заданию | 796 | шт. | 2; 2; 1; 1; 1 | 63000000000 | Саратовская обл. | 3757124.32 | 07.2026 | 10.2026 | Закупка у единственного поставщика (пп.2.1.22 п.2.1 р.2 гл.17 ПоЗ) | нет | да | нет
4.125 | 35.12.2 | 35.12.10.120 | 338 Заключение договора на выполнение строительно-монтажных работ по строительству ВЛИ-0,4 кВ от ТП-2322 (Л-1) до границы земельного участка по адресу: г. Саратов, ул. Мостовая, б/н; а также по монтажу прибора учета расхода электроэнергии (Заявитель – Михеева Е.С.). | Согласно техническому заданию | 796 | шт. | 1; 1 | 63000000000 | Саратовская обл. | 365740.75 | 07.2026 | 08.2026 | Закупка у единственного поставщика (пп.2.1.22 п.2.1 р.2 гл.17 ПоЗ) | нет | да | нет
4.126 | 35.12.2 | 35.12.10.120 | 339 Заключение договора на выполнение строительно-монтажных работ по установке ШРС-1-57/1 у ТП-302 по адресу: г. Саратов, ул. Тверская/угол ул. Саперная; по строительству кабельной линии 0,4 кВ от РУ-0,4 кВ ТП-302 до вновь установленный ШРС; а также по установке прибора учета расхода электроэнергии. (Заявитель – Меликян К.Р.). | Согласно техническому заданию | 796 | шт. | 1; 1; 1 | 63000000000 | Саратовская обл. | 222385.73 | 07.2026 | 09.2026 | Закупка у единственного поставщика (пп.2.1.22 п.2.1 р.2 гл.17 ПоЗ) | нет | да | нет
4.127 | 35.12.2 | 35.12.10.120 | 340 Заключение договора на выполнение строительно-монтажных работ по строительству воздушной линии 0,4 кВ от РУ-0,4кВ ТП-117 до опоры №3-00/2 ВЛИ-0,4 кВ (Л-3) ТП-117 по ул. Новоузенская. Установка прибора учета расхода электроэнергии. Установка прибора учета расхода электроэнергии (тех. прис. – Кипчатов В.Ф.). | Согласно техническому заданию | 796 | шт. | 1; 1 | 63000000000 | Саратовская обл. | 132544.48 | 07.2026 | 08.2026 | Закупка у единственного поставщика (пп.2.1.22 п.2.1 р.2 гл.17 ПоЗ) | нет | да | нет
4.128 | 35.12.2 | 35.12.10.120 | 341 Заключение договора на выполнение строительно-монтажных работ по реконструкции РП-Завокзальный по адресу: г. Саратов, ул. Рабочая / ул. Свинцовая; по строительству трассы кабельной линии 0,4 кВ от РУ-0,4кВ РП-Завокзальный до ВРУ зарядной станции для электротранспорта по адресу: г. Саратов, ул. Большая Садовая. Установка прибора учета расхода электроэнергии (тех.прис. – АО «МБКИ»). | Согласно техническому заданию | 796 | шт. | 1; 1; 1 | 63000000000 | Саратовская обл. | 1793123.22 | 07.2026 | 07.2026 | Закупка у единственного поставщика (пп.2.1.22 п.2.1 р.2 гл.17 ПоЗ) | нет | да | нет
4.129 | 35.12.2 | 35.12.10.120 | 342 Заключение договора на выполнение проектно-изыскательских работ по проектированию строительства кабельно-воздушной линии 0,4 кВ от РУ-0,4 кВ ТП-447 до границы земельного участка заявителя с к/н 64:48:050234:738 по адресу: г. Саратов, пос. Октябрьский 2-я Линия, д. 2; а также по проектированию установки прибора учета расхода электроэнергии. | Согласно техническому заданию | 876 | усл.ед | 1 | 63000000000 | Саратовская обл. | 138661.19 | 07.2026 | 10.2026 | Закупка у единственного поставщика (пп.2.1.22 п.2.1 р.2 гл.17 ПоЗ) | нет | да | нет
4.130 | 35.12.2 | 35.12.10.120 | 343 Заключение договора на выполнение проектно-изыскательских работ по проектированию новой КТП по адресу: г. Саратов, Ленинский район, 1-й Керамзитовый проезд, №9, стр. 1 (к.н. 64:48:040211:977); проектирование строительства кабельных линий 10 кВ от РУ-10 кВ РП-Елшанский до РУ-10 кВ новой КТП; проектирование установки прибора учета расхода электроэнергии (Заявитель – ООО «МЕТАЛЛ-С»). | Согласно техническому заданию | 876 | усл.ед | 1 | 63000000000 | Саратовская обл. | 299973.2 | 07.2026 | 11.2026 | Закупка у единственного поставщика (пп.2.1.22 п.2.1 р.2 гл.17 ПоЗ) | нет | да | нет
4.131 | 35.12.2 | 35.12.10.120 | 346 Заключение договора на выполнение строительно-монтажных работ по строительству кабельно-воздушной линии 0,4 кВ от ШРС№2/ТП-1454 до границы земельного участка по адресу: г. Саратов, ГСК «Автолик-92», литер Г6, гараж №6; а также по монтажу прибора учета расхода электроэнергии (Заявитель – Семенов А.С.). | Согласно техническому заданию | 796 | шт. | 2; 2; 1; 1; 1 | 63000000000 | Саратовская обл. | 1006128.61 | 07.2026 | 07.2026 | Закупка у единственного поставщика (пп.2.1.22 п.2.1 р.2 гл.17 ПоЗ) | нет | да | нет
4.132 | 35.12.2 | 35.12.10.120 | 347 Заключение договора на выполнение строительно-монтажных работ по строительству 12КЛ-0,4 кВ от ТП-2313 (ТП-27 по г.п.) до ВРУ жилого дома №12 (по г.п.) по адресу: г. Саратов, Кировский район, жилой район «Солнечный-2», микрорайон №10 (2-я жилая группа). | Согласно техническому заданию | 796 | шт. | 12 | 63000000000 | Саратовская обл. | 2154674.59 | 07.2026 | 08.2026 | Закупка у единственного поставщика (пп.2.1.22 п.2.1 р.2 гл.17 ПоЗ) | нет | да | нет
4.133 | 35.12.2 | 35.12.10.120 | 348 Заключение договора на выполнение строительно-монтажных работ по строительству воздушной линии 0,4 кВ 0,4 кВ от ТП-725 (Л-3) до границы земельного участка по адресу: г. Саратов, 4-й Аграрный проезд, д.11. Установка прибора учета расхода электроэнергии (тех. прис. – Сухоруков Н.А.). | Согласно техническому заданию | 796 | шт. | 1; 1 | 63000000000 | Саратовская обл. | 315736.11 | 07.2026 | 07.2026 | Закупка у единственного поставщика (пп.2.1.22 п.2.1 р.2 гл.17 ПоЗ) | нет | да | нет
4.134 | 35.12.2 | 35.12.10.120 | 349 Заключение договора на выполнение строительно-монтажных работ по реконструкции воздушной линии 0,4 кВ от опоры №1-00/1 ВЛИ-0,4 кВ ТП-833 до опоры №1-00/7 по ул. 1-я Перспективная. Установка прибора учета расхода электроэнергии (тех. прис. – ИП Исаев А.Ю.). | Согласно техническому заданию | 796 | шт. | 1; 1 | 63000000000 | Саратовская обл. | 290081.36 | 07.2026 | 09.2026 | Закупка у единственного поставщика (пп.2.1.22 п.2.1 р.2 гл.17 ПоЗ) | нет | да | нет
4.135 | 35.12.2 | 35.12.10.120 | 350 Заключение договора на выполнение строительно-монтажных работ по строительству воздушной линии 0,4 кВ от ТП-725 (Л-3) до границы земельного участка по адресу: г. Саратов, 2-й Мирный п., 58. Установка прибора учета расхода электроэнергии (тех. прис. – Стексов В.В.). | Согласно техническому заданию | 796 | шт. | 1; 1 | 63000000000 | Саратовская обл. | 451550.28 | 07.2026 | 07.2026 | Закупка у единственного поставщика (пп.2.1.22 п.2.1 р.2 гл.17 ПоЗ) | нет | да | нет
4.136 | 35.12.2 | 35.12.10.120 | 351 Заключение договора на выполнение проектно-изыскательских работ по проектированию установки ШРС у ТП-289 по адресу: г. Саратов, ул. Волгоградская, 2; по проектированию прокладки кабельной линии 0,4 кВ от РУ-0,4кВ ТП-289 до вновь установленного ШРС; по проектированию воздушной линии 0,4 кВ от ШРС до границы земельного участка с к/н 64:48:000000:231860 по адресу: г. Саратов, ул. Рябиновская (тех. прис. – Комитет дорожного хозяйства и благоустройства Администрации муниципального хозяйства «Город Саратов»). | Согласно техническому заданию | 876 | усл.ед | 1 | 63000000000 | Саратовская обл. | 110672.47 | 07.2026 | 12.2026 | Закупка у единственного поставщика (пп.2.1.22 п.2.1 р.2 гл.17 ПоЗ) | нет | да | нет
4.137 | 35.12.2 | 35.12.10.120 | 354 Заключение договора на выполнение строительно-монтажных работ по строительству ВЛИ-0,4 кВ от ТП-1488 до границы земельного участка с к.н. 64:32:022604:1740 по адресу: г. Саратов, п. Расково; а также по монтажу прибора учета расхода электроэнергии (Заявитель – Илюшкин А.Д.). | Согласно техническому заданию | 796 | шт. | 1; 1 | 63000000000 | Саратовская обл. | 123867.93 | 07.2026 | 08.2026 | Закупка у единственного поставщика (пп.2.1.22 п.2.1 р.2 гл.17 ПоЗ) | нет | да | нет
4.138 | 35.12.2 | 35.12.10.120 | 355 Заключение договора на выполнение проектно-изыскательских работ по проектированию строительства кабельных линий 0,4 кВ от РУ-0,4 кВ ТП-566 до границы земельного участка Заявителя 64:48:000000:231762 по адресу: г. Саратов, пересечение ул. Молочная и пр-та 50 лет Октября; а также по проектированию установки приборов учета расхода электроэнергии. | Согласно техническому заданию | 876 | усл.ед | 1 | 63000000000 | Саратовская обл. | 394076.63 | 07.2026 | 12.2026 | Закупка у единственного поставщика (пп.2.1.22 п.2.1 р.2 гл.17 ПоЗ) | нет | да | нет
4.139 | 35.12.2 | 35.12.10.120 | 357 Заключение договора на выполнение строительно-монтажных работ по строительству ВЛИ-0,4 кВ от КТП-933А до границы з.у. с к.н. 64:48:010127:1002 по адресу: г. Саратов, 1-й Соколиный проезд, 5; а также по монтажу прибора учета расхода электроэнергии (Заявитель – Прохорова Л.Н.). | Согласно техническому заданию | 796 | шт. | 1; 1 | 63000000000 | Саратовская обл. | 126053.76 | 08.2026 | 09.2026 | Закупка у единственного поставщика (пп.2.1.22 п.2.1 р.2 гл.17 ПоЗ) | нет | да | нет
4.140 | 35.12.2 | 35.12.10.120 | 358 Заключение договора на выполнение строительно-монтажных работ по реконструкции ВЛИ-0,4 кВ КТП-1528 от магистральной линии ВЛИ-0,4 кВ КТП-1528 до границы земельного участка с к.н. 64:48:040601:88 по 3-му Уметскому проезду; а также по монтажу приборов учета расхода электроэнергии (Заявитель – Сергеева Е.С., Степанова Л.С.). | Согласно техническому заданию | 796 | шт. | 1; 2 | 63000000000 | Саратовская обл. | 149035.8 | 08.2026 | 09.2026 | Закупка у единственного поставщика (пп.2.1.22 п.2.1 р.2 гл.17 ПоЗ) | нет | да | нет
4.141 | 35.12.2 | 35.12.10.120 | 359 Заключение договора на выполнение строительно-монтажных работ по строительству кабельной линии 0,4 кВ от РУ-0,4 кВ ТП-1120 до границы земельного участка по адресу: г. Саратов, ул. Перспективная, 14; а также по установке прибора учета расхода электроэнергии (Заявитель – ИП Горбов Н.И.). | Согласно техническому заданию | 796 | шт. | 1; 1 | 63000000000 | Саратовская обл. | 1082049.26 | 08.2026 | 08.2026 | Закупка у единственного поставщика (пп.2.1.22 п.2.1 р.2 гл.17 ПоЗ) | нет | да | нет
4.142 | 35.12.2 | 35.12.10.120 | 361 Заключение договора на выполнение проектно-изыскательских работ по проектированию новой КТП по адресу: Саратовская область, Саратовский муниципальный район, Расковское МО, на расстоянии 0,2 км южнее п. Расково. Строительство ВЛЗ-10кВ от опоры ВЛЗ-10кВ КТП-2314 – КТП-787 до вновь установленной КТП. Установка приборов учета расхода электроэнергии (тех.прис. - ИП Тугушев И.Р; Тараненко Е.В.). | Согласно техническому заданию | 876 | усл.ед | 1 | 63000000000 | Саратовская обл. | 628228.94 | 08.2026 | 10.2026 | Закупка у единственного поставщика (пп.2.1.22 п.2.1 р.2 гл.17 ПоЗ) | нет | да | нет
Долгосрочные договоры
Порядковый номер | Код по ОКВЭД2 | Код по ОКПД2 | Условия договора | [9 empty] | Способ закупки | Закупка в электронной форме да/нет | Дополнительные поля
|  |  | Предмет договора | Минимально необходимые требования, предъявляемые у закупаемым товарам (работам, услугам) | Единица измерения |  | Сведения о количестве (объеме) | Регион поставки товаров (выполнения работ, оказания услуг) |  | Сведения об объемах оплаты долгосрочного договора в течение 2026 года его исполнения | График осуществления процедур закупки |  |  |  | Закупка товаров (работ, услуг), участниками которых являются только субъекты малого и среднего предпринимательства | Закупка, предусмотренная п.7 Положения об особенностях участия СМП от 11.12.2014 № 1352
[5 empty] | Код по ОКЕИ | Наименование
[8 empty] | код по ОКАТО | Наименование |  | планируемая дата или период размещения извещения о закупке (месяц, год) | срок исполнения договора (месяц, год)
1. | 80.20 | 80.20.10.000 | 106 Оказание услуг по обслуживанию системы контроля и управления доступом. | Согласно техническому заданию | 876 | усл.ед | 1 | 63000000000 | Саратовская обл. | 80000 | 02.2025 | 02.2026 | Закупка у единственного поставщика (пп.2.1.15 п.2.1 р.2 гл.17 ПоЗ) | нет | да | нет
2. | 80.20 | 80.20.10.000 | 107 Оказание услуг по обслуживанию автоматической пожарной сигнализации и оповещение. | Согласно техническому заданию | 876 | усл.ед | 1 | 63000000000 | Саратовская обл. | 110000 | 02.2025 | 02.2026 | Закупка у единственного поставщика (пп.2.1.15 п.2.1 р.2 гл.17 ПоЗ) | нет | да | нет
3. | 80.20 | 80.20.10.000 | 111 Оказание услуг по обслуживанию системы видеонаблюдения. | Согласно техническому заданию | 876 | усл.ед | 1 | 63000000000 | Саратовская обл. | 72000 | 02.2025 | 02.2026 | Закупка у единственного поставщика (пп.2.1.15 п.2.1 р.2 гл.17 ПоЗ) | нет | да | нет
4. | 45.32.1 | 45.31.20.000 | 121 Поставка запасных частей к автомобилям грузовым марки КАМАЗ. | Рамочный договор. Поставка будет осуществляться по письменным заявкам на запасные части, необходимые для ремонта автомобилей. | 876 | усл.ед | 1 | 63000000000 | Саратовская обл. | 200000 | 03.2025 | 03.2026 | Закупка у единственного поставщика (пп.2.1.15 п.2.1 р.2 гл.17 ПоЗ) | нет | да | нет
5. | 29.32.3 | 29.32.30.390 | 123 Поставка агрегатов, узлов и деталей к специализированной технике. | Договор заключается на один год. Заказчик вправе выбрать любое количество товара в пределах суммы договора, в зависимости от производственных нужд, из перечня, указанного в договоре по определенной цене за единицу товара | 876 | усл.ед | 1 | 63000000000 | Саратовская обл. | 225000 | 06.2025 | 06.2026 | Закупка у единственного поставщика (пп.2.1.15 п.2.1 р.2 гл.17 ПоЗ) | нет | да | нет
6. | 45.32.1 | 45.32.11.000 | 125 Поставка автомобильных шин. | Договор заключается на один год. Заказчик вправе выбрать любое количество товара в пределах суммы договора, в зависимости от производственных нужд, из перечня, указанного в договоре по определенной цене за единицу товара | 876 | усл.ед | 1 | 63000000000 | Саратовская обл. | 400000 | 04.2025 | 04.2026 | Закупка у единственного поставщика (пп.2.1.15 п.2.1 р.2 гл.17 ПоЗ) | нет | да | нет
7. | 47.52.2, 23.91, 20.30.2, 29.32.3, 20.52 | 47.52.20.000; 23.91.11.190; 46.73.14.000; 29.32.30.390; 20.52.10.190 | 128 Поставка автоэмали и расходных материалов для лакокрасочных работ и шиномонтажа. | Договор заключается на один год. Заказчик вправе выбрать любое количество товара в пределах суммы договора, в зависимости от производственных нужд, из перечня, указанного в договоре по определенной цене за единицу товара | 876 | усл.ед | 1 | 63000000000 | Саратовская обл. | 133300 | 04.2025 | 04.2026 | Закупка у единственного поставщика (пп.2.1.15 п.2.1 р.2 гл.17 ПоЗ) | нет | да | нет
8. | 45.20.1 | 45.20.11.519; 45.20.21.519 | 130 Выполнение технического и гарантийного обслуживания и ремонта автомобилей марки ГАЗ. | Рамочный договор. Поставка будет осуществляться по письменным заявкам | 876 | усл.ед | 1 | 63000000000 | Саратовская обл. | 133300 | 04.2025 | 04.2026 | Закупка у единственного поставщика (пп.2.1.15 п.2.1 р.2 гл.17 ПоЗ) | нет | да | нет
9. | 45.20.2 | 45.20.21.519 | 133 Выполнение работ по ремонту и восстановлению элементов (деталей, узлов) двигателей автомобилей и тракторов. | Рамочный договор. Поставка будет осуществляться по письменным заявкам | 876 | усл.ед | 1 | 63000000000 | Саратовская обл. | 200000 | 09.2025 | 08.2026 | Закупка у единственного поставщика (пп.2.1.15 п.2.1 р.2 гл.17 ПоЗ) | нет | да | нет
10. | 45.20 | 45.20.21.519 | 137 Выполнение технического обслуживания и ремонта экскаваторов-погрузчиков NEW HOLLAND | Рамочный договор. Поставка будет осуществляться по письменным заявкам | 876 | усл.ед | 1 | 63000000000 | Саратовская обл. | 416700 | 10.2025 | 10.2026 | Закупка у единственного поставщика (пп.2.1.15 п.2.1 р.2 гл.17 ПоЗ) | нет | да | нет
11. | 45.32 | 45.32.29.000 | 139 Поставка запасных частей к автомобилям легковым малого класса и грузовым марки ГАЗ. | Договор заключается на один год. Заказчик вправе выбрать любое количество товара в пределах суммы договора, в зависимости от производственных нужд, из перечня, указанного в договоре по определенной цене за единицу товара | 876 | усл.ед | 1 | 63000000000 | Саратовская обл. | 1333300 | 10.2025 | 10.2026 | Закупка у единственного поставщика (пп.2.1.15 п.2.1 р.2 гл.17 ПоЗ) | нет | да | нет
12. | 45.20.1 | 45.20.11.519 | 140 Выполнение технического обслуживания и ремонта автомобилей марки Mitsubishi, Toyota, Renault, Skoda, Ssang Young. | Согласно техническому заданию | 876 | усл.ед | 1 | 63000000000 | Саратовская обл. | 216700 | 05.2025 | 04.2026 | Закупка у единственного поставщика (пп.2.1.15 п.2.1 р.2 гл.17 ПоЗ) | нет | да | нет
13. | 27.20.1 | 27.20.23.190 | 141 Поставка автомобильных аккумуляторов. | Рамочный договор. Поставка будет осуществляться по письменным заявкам | 876 | усл.ед | 1 | 63000000000 | Саратовская обл. | 176700 | 04.2025 | 04.2026 | Закупка у единственного поставщика (пп.2.1.15 п.2.1 р.2 гл.17 ПоЗ) | нет | да | нет
14. | 45.32.1 | 45.31.20.000 | 144 Поставка запасных частей к автомобилям грузовым марки УАЗ. | Рамочный договор. Поставка будет осуществляться по письменным заявкам на запасные части, необходимые для ремонта автомобилей. | 876 | усл.ед | 1 | 63000000000 | Саратовская обл. | 275000 | 04.2025 | 03.2026 | Закупка у единственного поставщика (пп.2.1.15 п.2.1 р.2 гл.17 ПоЗ) | нет | да | нет
15. | 47.30.2 | 47.30.20.000 | 145 Поставка автомобильных жидкостей и смазочных материалов. | Согласно техническому заданию | 876 | усл.ед | 1 | 63000000000 | Саратовская обл. | 1100000 | 11.2025 | 11.2026 | Закупка у единственного поставщика (пп.2.1.15 п.2.1 р.2 гл.17 ПоЗ) | нет | да | нет
16. | 45.20.2 | 45.20.21.217 | 146 Выполнение работ по техническому обслуживанию и ремонту узлов и агрегатов специализированной техники. | Рамочный договор. Поставка будет осуществляться по письменным заявкам | 876 | усл.ед | 1 | 63000000000 | Саратовская обл. | 600000 | 10.2025 | 10.2026 | Закупка у единственного поставщика (пп.2.1.15 п.2.1 р.2 гл.17 ПоЗ) | нет | да | нет
17. | 45.20.1 | 45.20.11.519 | 147 Выполнение технического обслуживания и ремонта автомобилей марки Mitsubishi, Toyota, Renault, Skoda, Ssang Young. | Согласно техническому заданию | 876 | усл.ед | 1 | 63000000000 | Саратовская обл. | 270800 | 06.2025 | 05.2026 | Закупка у единственного поставщика (пп.2.1.15 п.2.1 р.2 гл.17 ПоЗ) | нет | да | нет
18. | 46.71.9 | 19.20.29.172 | 148 Поставка масла трансформаторного ВГ. | Технические характеристики: ТУ 38.401-58-177-96. Качество продукции должно подтверждаться сертификатом. Поставка должна осуществляться в бочках весом 175 кг (нетто). Упаковка, маркировка в соответствии с ГОСТ 1510. | 168 | т | 7 | 63000000000 | Саратовская обл. | 1325000 | 10.2025 | 10.2026 | Закупка у единственного поставщика (пп.2.1.15 п.2.1 р.2 гл.17 ПоЗ) | нет | да | нет
19. | 62.01 | 62.01.11.000 | 150 Расходы на консультационное и информационное сопровождение программы расчета технологических потерь РТП-3. | Согласно техническому заданию | 876 | усл.ед | 1 | 63000000000 | Саратовская обл. | 95800 | 10.2025 | 10.2026 | Закупка у единственного поставщика (пп.2.1.15 п.2.1 р.2 гл.17 ПоЗ) | нет | да | нет
20. | 46.73.3 | 46.73.13.000 | 183 Поставка сантехнических материалов. | Согласно техническому заданию | 876 | усл.ед | 1 | 63000000000 | Саратовская обл. | 41700 | 02.2025 | 02.2026 | Закупка у единственного поставщика (пп.2.1.15 п.2.1 р.2 гл.17 ПоЗ) | нет | да | нет
21. | 47.41 | 47.41.30.000 | 211 Поставка расходных материалов и комплектующих к копировально-множительной технике. | Согласно техническому заданию | 876 | усл.ед | 1 | 63000000000 | Саратовская обл. | 187500 | 03.2025 | 03.2026 | Закупка у единственного поставщика (пп.2.1.15 п.2.1 р.2 гл.17 ПоЗ) | нет | да | нет
22. | 95.11 | 95.11.10.120 | 212 Выполнение работ по ремонту и техническому обслуживанию копировальной техники. | Согласно техническому заданию | 876 | усл.ед | 1 | 63000000000 | Саратовская обл. | 187500 | 03.2025 | 03.2026 | Закупка у единственного поставщика (пп.2.1.15 п.2.1 р.2 гл.17 ПоЗ) | нет | да | нет
23. | 20.30 | 20.30.22.110 | 259 Поставка лакокрасочных материалов. | Согласно техническому заданию | 876 | усл.ед | 1 | 63000000000 | Саратовская обл. | 133300 | 04.2025 | 05.2026 | Закупка у единственного поставщика (пп.2.1.15 п.2.1 р.2 гл.17 ПоЗ) | нет | да | нет
24. | 47.19 | 47.19.10.000 | 262 Поставка хозяйственных товаров. | Согласно техническому заданию | 876 | усл.ед | 1 | 63000000000 | Саратовская обл. | 311292.3 | 04.2025 | 05.2026 | Закупка у единственного поставщика (пп.2.1.15 п.2.1 р.2 гл.17 ПоЗ) | нет | да | нет
25. | 45.32.1 | 45.31.20.000 | 420 Поставка агрегатов, узлов и деталей к специализированной технике | Договор заключается на один год. Заказчик вправе выбрать любое количество товара в пределах суммы договора, в зависимости от производственных нужд, из перечня, указанного в договоре по определенной цене за единицу товара | 876 | усл.ед | 1 | 63000000000 | Саратовская обл. | 200000 | 09.2025 | 09.2026 | Закупка у единственного поставщика (пп.2.1.15 п.2.1 р.2 гл.17 ПоЗ) | нет | да | нет
26. | 45.32.1 | 45.32.11.000 | 431 Поставка автомобильных шин. | Договор заключается на один год. Заказчик вправе выбрать любое количество товара в пределах суммы договора, в зависимости от производственных нужд, из перечня, указанного в договоре по определенной цене за единицу товара | - | - | - | 63000000000 | Саратовская обл. | 900000 | 10.2025 | 09.2026 | Закупка у единственного поставщика (пп.2.1.15 п.2.1 р.2 гл.17 ПоЗ) | нет | да | нет
27. | 45.32.2 | 45.32.29.000, 45.31.20.000 | 443 Поставка агрегатов, узлов и деталей к тракторам, автомобильные запасные части к автомобилям грузовым марки МАЗ, ЗИЛ. | Договор заключается на один год. Заказчик вправе выбрать любое количество товара в пределах суммы договора, в зависимости от производственных нужд, из перечня, указанного в договоре по определенной цене за единицу товара | 876 | усл.ед | 1 | 63000000000 | Саратовская обл. | 750000 | 10.2025 | 09.2026 | Закупка у единственного поставщика (пп.2.1.15 п.2.1 р.2 гл.17 ПоЗ) | нет | да | нет
28. | 45.20.1 | 45.20.11.519 | 481 Выполнение технического обслуживания и ремонта автомобилей марки Mitsubishi, Toyota, Renault, Skoda. | Согласно техническому заданию | 876 | усл.ед | 1 | 63000000000 | Саратовская обл. | 650000 | 12.2025 | 11.2026 | Закупка у единственного поставщика (пп.2.1.15 п.2.1 р.2 гл.17 ПоЗ) | нет | да | нет
29. | 80.20 | 80.20.10.000 | 482 Заключение договора на оказание услуг охраны и мониторинга объекта, оборудованного системой безопасности. | Согласно техническому заданию | 876 | усл.ед | 1 | 63000000000 | Саратовская обл. | 108000 | 11.2025 | 10.2026 | Закупка у единственного поставщика (пп.2.1.15 п.2.1 р.2 гл.17 ПоЗ) | нет | да | нет
30. | 35.12.2 | 35.12.10.120 | 380 Заключение договора на выполнение строительно-монтажных работ по строительству 26КЛ-0,4 кВ от новой ТП до ВРУ жилых домов №1, №8, №2 (по генплану) в квартале, ограниченном улицами им. С.Ф. Тархова, им. М.А. Соколова, им. М.М. Козлитина, им. Н.В. Кузнецова в Кировском районе г. Саратова. | Согласно техническому заданию | 796 | шт. | 26 | 63000000000 | Саратовская обл. | 7840609.84 | 07.2025 | 05.2026 | Закупка у единственного поставщика (пп.2.1.22 п.2.1 р.2 гл.17 ПоЗ) | нет | да | нет
31. | 35.12.2 | 35.12.10.120 | 425 Заключение договора на выполнение проектно-изыскательских работ по проектированию трансформаторной подстанции по адресу: г. Саратов, Ле-нинский район, мкр. Молодежный; Проектирование реконструкции ка-бельных линий 10 кВ от новой ТП до соединения с кабелями 10 кВ направле-ний «ТП-1304-II – ТП-339-II» и «РП-Репин-I – ТП-1310-I». Проектирование установки приборов учета расхода электроэнергии. | Согласно техническому заданию | 876 | усл.ед | 1 | 63000000000 | Саратовская обл. | 789004.19 | 09.2025 | 04.2026 | Закупка у единственного поставщика (пп.2.1.22 п.2.1 р.2 гл.17 ПоЗ) | нет | да | нет
32. | 35.12.2 | 35.12.10.120 | 432 Заключение договора на выполнение проектно-изыскательских работ по проектированию трансформаторной подстанции ТП по адресу: г. Саратов, Кировский район, мкр. Солнечный-2; кабельных линий 10 кВ от новой ТП до ТП-900; а также по проектированию установки прибора учета электроэнергии. | Согласно техническому заданию | 876 | усл.ед | 1 | 63000000000 | Саратовская обл. | 919313.59 | 09.2025 | 04.2026 | Закупка у единственного поставщика (пп.2.1.22 п.2.1 р.2 гл.17 ПоЗ) | нет | да | нет
33. | 35.12.2 | 35.12.10.120 | 437 Заключение договора на выполнение проектно-изыскательских работ по проектированию строительства кабельной линии 0,4 кВ от РУ-0,4 кВ ТП-117 до опоры №3-00/1 ВЛИ-0,4 кВ ТП-117; воздушной линии 0,4 кВ ТП-117 от опоры №3-00/1 до опоры №3-00/2 ВЛИ-0,4 кВ (Л-3) ТП-117. Установка прибора учета расхода электроэнергии. | Согласно техническому заданию | 876 | усл.ед | 1 | 63000000000 | Саратовская обл. | 85522.51 | 09.2025 | 03.2026 | Закупка у единственного поставщика (пп.2.1.22 п.2.1 р.2 гл.17 ПоЗ) | нет | да | нет
34. | 35.12.2 | 35.12.10.120 | 484 Заключение договора на выполнение проектно-изыскательских работ по проектированию установки оборудования в РУ-10 кВ новой ТП по адресу: г. Саратов, ул. им. С.Ф. Тархова. Строительство трассы кабельных линий 10 кВ от новой ТП до соединения с кабелями 10 кВ направлений «ТП-898 – ТП-896 (I и II с.ш.)». Установка приборов учета расхода электроэнергии. | Согласно техническому заданию | 876 | усл.ед | 1 | 63000000000 | Саратовская обл. | 552801.63 | 10.2025 | 03.2026 | Закупка у единственного поставщика (пп.2.1.22 п.2.1 р.2 гл.17 ПоЗ) | нет | да | нет
35. | 35.12.2 | 35.12.10.120 | 486 Заключение договора на выполнение проектно-изыскательских работ по проектированию строительства кабельной линии 0,4 кВ от РУ-0,4 кВ РП-Завокзальный до ВРУ зарядной станции для электротранспорта по адресу: г. Саратов, ул. Большая Садовая. Установка прибора учета расхода электроэнергии. | Согласно техническому заданию | 876 | усл.ед | 1 | 63000000000 | Саратовская обл. | 153656.75 | 11.2025 | 02.2026 | Закупка у единственного поставщика (пп.2.1.22 п.2.1 р.2 гл.17 ПоЗ) | нет | да | нет
36. | 35.12.2 | 35.12.10.120 | 493 Заключение договора на выполнение проектно-изыскательных работ по проектированию строительства новой КТП, вблизи земельного участка за-явителя по адресу: г. Саратов, территория СНТ «Весна», уч.64А. Строительство трассы 2КЛ-10 кВ от новой КТП до со-единения с кабелем 10кВ направления «ТП-1975 – ТП-792». Установка прибора учета расхода электроэнергии. | Согласно техническому заданию | 796 | шт. | 1 | 63000000000 | Саратовская обл. | 233496.47 | 11.2025 | 02.2026 | Закупка у единственного поставщика (пп.2.1.22 п.2.1 р.2 гл.17 ПоЗ) | нет | да | нет
37. | 35.12.2 | 35.12.10.120 | 494 Заключение договора на выполнение проектно-изыскательных работ по проектированию строительства кабельной линии 0,4 кВ от РУ-0,4 кВ ТП-424 до ВРУ нежилого помещения по адресу: г. Сара-тов, ул. им. Яблочкова П.Н., 25. Проектирование установки прибора учета расхода электроэнергии. | Согласно техническому заданию | 796 | шт. | 1 | 63000000000 | Саратовская обл. | 110550.47 | 11.2025 | 02.2026 | Закупка у единственного поставщика (пп.2.1.22 п.2.1 р.2 гл.17 ПоЗ) | нет | да | нет
38. | 35.12.2 | 35.12.10.120 | 495 Заключение договора на выполнение проектно-изыскательных работ по проектированию строительства воздушной линии 0,4 кВ от РП-Тюльпан до границы земельного участка по адресу: г. Саратов, пос. Жасминный, ул. Подгорная, д. 37 «А». Проектирование установки прибо-ра учета расхода электроэнергии. | Согласно техническому заданию | 796 | шт. | 1 | 63000000000 | Саратовская обл. | 93628.33 | 11.2025 | 02.2026 | Закупка у единственного поставщика (пп.2.1.22 п.2.1 р.2 гл.17 ПоЗ) | нет | да | нет
39. | 35.12.2 | 35.12.10.120 | 496 Заключение договора на выполнение проектно-изыскательных работ по проектированию строительства воздушной линии 0,4 кВ от ТП-1036 до границы земельного участка по адресу: г. Саратов, ул. Магистральная, ГК «Железобетон-2», гараж №425, 426. Проектирование установки прибора учета расхода электроэнергии. | Согласно техническому заданию | 796 | шт. | 1 | 63000000000 | Саратовская обл. | 95989.18 | 11.2025 | 01.2026 | Закупка у единственного поставщика (пп.2.1.22 п.2.1 р.2 гл.17 ПоЗ) | нет | да | нет
40. | 35.12.2 | 35.12.10.120 | 524 Заключение договора на выполнение проектно-изыскательских работ по проектированию прокладки кабельной линии 0,4 кВ от РУ-0,4 кВ ТП-2320 до пунктовой опоры ВЛИ-0,4 кВ КТП-2320 и воздушной линии 0,4 кВ от КТП-2320 до границ земельных участков по адресу: г. Саратов, п. Поливановка, СНТ «Золотая долина»; а также по проектированию установки приборов учета расхода электроэнергии. | Согласно техническому заданию | 876 | усл.ед | 1 | 63000000000 | Саратовская обл. | 132269 | 12.2025 | 03.2026 | Закупка у единственного поставщика (пп.2.1.22 п.2.1 р.2 гл.17 ПоЗ) | нет | да | нет
41. | 35.12.2 | 35.12.10.120 | 532 Заключение договора на выполнение проектно-изыскательских работ по проектированию установки ЩУ-0,4 кВ на границе земельного участка Заявителя с к.н. 64:48:010140:2346 по адресу: г. Саратов, Соколовая гора, Алексеевский овраг, СНТ «Рассвет», уч. 10; строительства кабельной линии 0,4 кВ от ЩУ-0,4 кВ/ТП-740 до вновь установленного ЩУ-0,4 кВ; а также по проектированию установки прибора учета расхода электроэнергии. | Согласно техническому заданию | 876 | усл.ед | 1 | 63000000000 | Саратовская обл. | 74508.49 | 12.2025 | 04.2026 | Закупка у единственного поставщика (пп.2.1.22 п.2.1 р.2 гл.17 ПоЗ) | нет | да | нет
42. | 35.12.2 | 35.12.10.120 | 533 Заключение договора на выполнение строительно-монтажных работ по установке ЩУ-0,4кВ на границе земельного участка заявителя по адресу: г. Саратов, Соколовая гора, Алексеевский овраг, СНТ «Рассвет», уч. 2. Кабельная линия 0,4кВ от опоры №3-01/6 ВЛИ-0,4 кВ ТП-740 до вновь установленного ЩУ-0,4кВ на границе земельного участка заявителя по адресу: г. Саратов, Соколовая гора, Алексеевский овраг, СНТ «Рассвет», уч. 2. Установка прибора учета расхода электроэнергии (тех.прис. – Липатова Н.А.). | Согласно техническому заданию | 796 | шт. | 1; 1; 1 | 63000000000 | Саратовская обл. | 159469.21 | 12.2025 | 02.2026 | Закупка у единственного поставщика (пп.2.1.22 п.2.1 р.2 гл.17 ПоЗ) | нет | да | нет