## 2013_август
Приложение к Приказу № 146 от 16.08.2013г.
План закупки товаров (работ, услуг)
ЗАО "Саратовское предприятие городских электрических сетей" на 2013 год
Наименование заказчика |  |  |  | Закрытое акционерное общество "Саратовское предприятие городских электрических сетей"
Адрес местонахождения заказчика |  |  |  | 410017 г. Саратов, ул. Белоглинская, д. 40
Телефон заказчика |  |  |  | (8452) 24 75 51
Электронная почта заказчика |  |  |  | spges@san.ru
ИНН |  |  |  | 6454006283
КПП |  |  |  | 644750001
ОКАТО |  |  |  | 63401380000
Порядковый | Код | Код | Условия договора | [9 empty] | Способ | Закупка
номер | по ОКВЭД | по | Наименование | Минимально | Ед.измер |  | Коли- | Регион поставки товаров (выполнения работ, оказания услуг) |  | Ориентировочная | График осуществления |  | закупки | в электронной
| классификации | ОКДП | предмета | необходимые | Код по ОКЕИ | наименование | чество |  |  | начальная | процедур закупки |  |  | форме
|  |  | контракта | требования, |  |  | (объем) | Код | наименование | (максимальная) | Срок | Срок
|  |  |  | предъявляемые к |  |  |  | по ОКАТО |  | цена | размещения | исполнения |  | да/нет
|  |  |  | предмету контракта | [5 empty] | контракта | заказа | контракта
[10 empty] | тыс.руб. (с НДС) | (месяц, год) | (месяц, год)
1 | 2 | 3 | 4 | 5 | 6 | 7 | 8 | 9 | 10 | 11 | 12 | 13 | 14 | 15
1. Ремонтная программа
1.1 | 45.31 | 4560521 | 1 Капитальный ремонт ВЛ-0,4 кВ от ТП – 1286, ТП-1376, ТП-144, ТП-136, ТП-474, ТП-95, ТП-436, ТП-817, РП-Тюльпан | Техническое задание. Смета. | 006 | м | согласно закупочной документации | 63401380000 | г. Саратов | 5699.7 | апрель 2013 года | июнь 2013 года | Одноэтапный открытый конкурс | нет
1.2 | 45.31 | 4560521 | 2 Капитальный ремонт ВЛ-0,4 кВ от ТП-217 по ул. Тракторная; ВЛ-0,4 кВ от ТП – 435 по ул. Шелковичная, ул. Большая Садовая, 11-й Шелковичный проезд, 10- й Шелковичный проезд; ВЛ-0,4 кВ от ТП-357 по ул. Октябрьской; ВЛ-0,4 кВ от ТП – 1183 по ул. Днепровская, 1-й Зеленый проезд, 1-й Хвалынский проезд; ВЛ-0,4 кВ от ТП – 443 по ул. Сызранская, 8-я Линия, 7-я Линия, 6-я Линия | Техническое задание. Смета. | 006 | м | согласно закупочной документации | 63401380000 | г. Саратов | 4258.7 | май 2013 года | июль 2013 года | Одноэтапный открытый конкурс | нет
1.3 | 45.31 | 4560521 | 3 Капитальный ремонт ВЛ-0,4 кВ от ТП – 191 ул. Б. Поливановский проезд, 2-й Широкий проезд, ул. Широкая; ВЛ-0,4 кВ от ТП-1288 по ул. Новозатонская; ВЛ-0,4 кВ от ТП – 1418 по ул. Новозатонская | Техническое задание. Смета. | 006 | м | согласно закупочной документации | 63401380000 | г. Саратов | 2026.1 | июль 2013 года | сентябрь 2013 года | Одноэтапный открытый конкурс | нет
1.4 | 45.31 | 4560521 | 4 Капитальный ремонт ВЛ-0,4 кВ от РП-Московский, ВЛ-0,4 кВ от ТП-238, от ТП-1564 | Техническое задание. Смета. | 006 | м | согласно закупочной документации | 63401380000 | г. Саратов | 1720.931 | июнь 2013 года | август 2013 года | Одноэтапный открытый конкурс | нет
1.5 | 45.31 | 4560521 | 5 Капитальный ремонт ВЛ-0,4 кВ от ТП – 57 по ул. Большая Горная, ул. Вольская, 2-й Горный проезд, 1-й Горный проезд; ВЛ-0,4 кВ от ТП-1170 по ул. Малая Садовая; ВЛ-0,4 кВ от ТП-131 по ул. 4-я Нагорная | Техническое задание. Смета. | 006 | м | согласно закупочной документации | 63401380000 | г. Саратов | 2743.4 | апрель 2013 года | май 2013 года | Одноэтапный открытый конкурс | нет
1.6 | 45.31 | 4560521 | 6 Капитальный ремонт ВЛ-0,4 кВ от ТП-266 по ул. Кедровая, ул. Шумейская, от ТП-145 по ул. Большая Затонская, от ТП – 150 по ул. Чернышевского, 3-й Дегтярный проезд, 3-й Береговой проезд, 4-й Волжский проезд, от ТП – 171 по 4-й Комсомольский проезд, 1-й Вяземский проезд, 2- й Вяземский проезд, ул. Вяземская, ул. Песчаная, ул. Стрелковая, ул. Самарская (4 лота). | Техническое задание. Смета. | 006 | м | согласно закупочной документации | 63401380000 | г. Саратов | 4676.8 | март 2013 года | июнь 2013 года | Одноэтапный открытый конкурс | нет
1.7 | 45.31 | 4560521 | 7 Капитальный ремонт участка кабельной линии 10 кВ, ф. Северо-Восточный 1030 по адресу: ул. Тархова (р-н автостоянки) | Техническое задание. Смета. | 006 | м | согласно закупочной документации | 63401380000 | г. Саратов | 1900.6 | июнь 2013 года | август 2013 года | Одноэтапный открытый конкурс | нет
1.8 | 45.31 | 4560521 | 8 Капитальный ремонт участка кабельной линии 6 кВ ТП-1293 – ТП-1241, ТП – 1293 – ТП – 161 по адресу: ул. Чапаева, 19/27 угол ул. Бахметьевской, ф. 4/603 по ул. Чапаева, 175-189 (2 лота). | Техническое задание. Смета. | 006 | м | согласно закупочной документации | 63401380000 | г. Саратов | 1851.3 | февраль 2013 года | май 2013 года | Одноэтапный открытый конкурс | нет
1.9 | 45.31 | 4560521 | 9 Капитальный ремонт участка кабельной линии 6 кВ, ф. 612 по адресу: ул. Соколова д. 209 - 245 | Техническое задание. Смета. | 006 | м | согласно закупочной документации | 63401380000 | г. Саратов | 1612.2 | май 2013 года | октябрь 2013 года | Одноэтапный открытый конкурс | нет
1.10 | 45.31 | 4560521 | 10 Капитальный ремонт участка кабельной линии 6 кВ, ф. 4/616 нитка «А» и «Б» по ул. Днепропетровская, ул. Зеленая | Техническое задание. Смета. | 006 | м | согласно закупочной документации | 63401380000 | г. Саратов | 1504.1 | апрель 2013 года | июнь 2013 года | Одноэтапный открытый конкурс | нет
1.11 | 45.31 | 4560521 | 11 Капитальный ремонт участка кабельной линии 6 кВ, ф. 601 по ул. Астраханская, от ул. Грибова до ул. Новоузенская | Техническое задание. Смета. | 006 | м | согласно закупочной документации | 63401380000 | г. Саратов | 5443 | апрель 2013 года | июнь 2013 года | Одноэтапный открытый конкурс | нет
1.12 | 45.31 | 4560521 | 12 Капитальный ремонт кабельной линии 0,4 кВ, от РУ – 0,4кВ ТП – 14 до пунктовой опоры ВЛ -0,4кВ по адресу: ул. Рабочая угол ул. Емлютина; КЛ 0,4 кВ, от РУ – 0,4кВ ТП – 217 до пунктовой опоры ВЛ -0,4кВ по адресу: ул. Плеханова, 33; КЛ 0,4 кВ, от РУ – 0,4кВ ТП – 346 до ВРУ жилого дома по адресу: ул. Мало – Елшанская, 16; кабельной линии 0,4 кВ, от РУ – 0,4кВ ТП – 235 до пунктовой опоры ВЛ -0,4кВ по адресу: ул. Прессовая угол ул. Пролетарской; КЛ 0,4 кВ, от РУ – 0,4кВ ТП – 126 до пунктовой опоры ВЛ -0,4кВ по адресу: ул. 1-я Садовая угол ул. Чапаева; КЛ-0,4кВ от РУ-0,4 кВ ТП-227 до пунктовой опоры ВЛ-0,4 кВ по адресу: ул.Чернышевского,2; КЛ-0,4кВ от РУ-0,4 кВ ТП-944 до пунктовой опоры ВЛ-0,4 кВ по адресу: ул.Кавказский проезд,3. | Техническое задание. Смета. | 006 | м | согласно закупочной документации | 63401380000 | г. Саратов | 1936.7 | апрель 2013 года | сентябрь 2013 года | Одноэтапный открытый конкурс | нет
1.13 | 45.31 | 4560521 | 13 Капитальный ремонт кабельной линии 0,4 кВ, от РУ – 0,4кВ ТП – 1427 до ВРУ жилого дома по адресу: ул. Ново – Астраханская, 2/1, от РУ – 0,4кВ ТП – 1435 до ВРУ жилого дома по адресу: ул. Пензенская, 1 «А» (2 лота). | Техническое задание. Смета. | 006 | м | согласно закупочной документации | 63401380000 | г. Саратов | 690.8 | февраль 2013 года | май 2013 года | Одноэтапный открытый конкурс | нет
1.14 | 45.31 | 4560521 | 14 Капитальный ремонт электрооборудования ТП-807, ТП-109, ТП-207, ТП-212, ТП-213, ТП-219, ТП-222, ТП-327, ТП-372, ТП-377, ТП-380, ТП-382, ТП-413, ТП-414, ТП-416, ТП-434, ТП-646, ТП-647, ТП-648, ТП-1042, ТП-1071, ТП-1107, ТП-1243, ТП-1321, ТП-174, ТП-1182, ТП-1492, ТП-1330, ТП-87, ТП-104, ТП-225, ТП-527, ТП-734, ТП-221, ТП-363, ТП-455, ТП-575, ТП-685, ТП-781, ТП-874, ТП-927, ТП-944, ТП-1108, ТП-1109, ТП-1124, ТП-1133, ТП-1134, ТП-1192, ТП-1227, ТП-1264, ТП-1398, ТП-1428, ТП-1436, ТП-215, ТП-486, ТП-513, ТП-519, ТП-923, ТП-964, ТП-1091, ТП-1137, ТП-1172, ТП-1358, ТП-1406, ТП-1489, ТП-1490, РП-Заводской, РП-Кожзавод, РП-Крымский, РП-Самолет, РП-Кирпичный, РП-Придорожный. | Техническое задание. Смета. | 839 | компл | согласно закупочной документации | 63401380000 | г. Саратов | 678.11 | март 2013 года | август 2013 года | Одноэтапный открытый конкурс | нет
1.15 | 45.25 | 4560521 | 15 Капитальный ремонт полов в ТП-1740 (пр. 50 лет Октября, 130), ТП-593 (Мира, 17-А), ТП-1100 (Волгоградская, 10),ТП-825 (Панфилова, 17), ТП-1367 (5-я Дачная), ТП-292 (Луговая, 40/60), ТП-531 (Гвардейская, 4), РП-Рижский (ул.Антонова, 12 В), ТП-1239 (ул.Чехова, 8). | Техническое задание. Смета. | 055 | кв.м | согласно закупочной документации | 63401380000 | г. Саратов | 841.5 | март 2013 года | июнь 2013 года | Одноэтапный открытый конкурс | нет
1.16 | 45.31 | 4560521 | 16 Комплексный капитальный ремонт ТП-494, ТП-1208, ТП-1035, ТП-234, ТП-355, ТП-407, ТП-1156, ТП-101, ТП-429, ТП-1067, ТП-569, ТП-629, ТП-668, ТП-660, ТП-1232, ТП-1539, ТП-253, ТП-388, ТП-604, ТП-1356, ТП-1405, РП-Верхняя (23 лота). | Техническое задание. Смета. | 796 | шт | согласно закупочной документации | 63401380000 | г. Саратов | 3720.6 | март 2013 года | май 2013 года | Одноэтапный открытый конкурс | нет
1.17 | 45.31 | 4560521 | 17 Комплексный капитальный ремонт ТП № 5, 53, 56, 118, 205, 328, 359, 398, 471, 335, 651, 811, 854, 352, 1214, 196, 1412, 269, 473, 1128, 1244, 1382, 780, 1267, 777, 934, 1491, РП-Рокотовский, РП-Крекинг, РП Центральный (30 лотов) | Техническое задание. Смета. | 796 | шт | согласно закупочной документации | 63401380000 | г. Саратов | 6885.8 | апрель 2013 года | июнь 2013 года | Одноэтапный открытый конкурс | нет
1.18 | 45.31 | 4560521 | 18 Комплексный капитальный ремонт трансформаторных подстанций №1262, 22, 404, 282, 945, 73, 156, 688, 1061, 31, 546, 17, 931, 1470, 1266, РП-Диагностика | Техническое задание. Смета. | 796 | шт | согласно закупочной документации | 63401380000 | г. Саратов | 2978.2 | июнь 2013 года | август 2013 года | Одноэтапный открытый конкурс | нет
1.19 | 45.31 | 4560521 | 19 Комплексный капитальный ремонт трансформаторных подстанций № 1001, 198, 283, 829, 4, 41, 57, 59, 70, 143, 218, 399, 411, 627, 1015, 1083, 1464, 1112, РП-Кузнечный | Техническое задание. Смета. | 796 | шт | согласно закупочной документации | 63401380000 | г. Саратов | 3631.18 | июль 2013 года | сентябрь 2013 года | Одноэтапный открытый конкурс | нет
1.20 | 45.31 | 4560521 | 20 Комплексный капитальный ремонт трансформаторных подстанций №592, 810, 1261, 195, 550, 1093, 440, 1209, 1229, 1230, 55, 209, 419, 421, 1104, 239, 914, 962, 1143, РП-Питомник | Техническое задание. Смета. | 796 | шт | согласно закупочной документации | 63401380000 | г. Саратов | 3532.03 | май 2013 года | июль 2013 года | Одноэтапный открытый конкурс | нет
1.21 | 45.31 | 4560521 | 21 Капитальный ремонт кровли в РП и ТП. | Техническое задание. Смета. | 055 | кв.м | согласно закупочной документации | 63401380000 | г. Саратов | 1098.3 | февраль 2013 года | август 2013 года | Одноэтапный открытый конкурс | нет
1.22 | 45.31 | 4560521 | 22 Капитальный ремонт отмосток в РП и ТП (3 лота) | Техническое задание. Смета. | 055 | кв.м | согласно закупочной документации | 63401380000 | г. Саратов | 3019.6 | апрель 2013 года | сентябрь 2013 года | Одноэтапный открытый конкурс | нет
1.23 | 45.44.2 | 4540161 | 23 Окраска металлических частей электросооружений. | Техническое задание. Смета. | 055 | кв.м | 1061,1 | 63401380000 | г. Саратов | 595.7 | февраль 2013 года | август 2013 года | Одноэтапный открытый конкурс | нет
1.24 | 45.31 | 4560521 | 24 Замена деревянных дверей на металлические с покраской в трансформаторных подстанциях; установка жалюзи; ремонт откосов | Техническое задание. Смета. | 796 | шт | согласно закупочной документации | 63401380000 | г. Саратов | 471.05 | апрель 2013 года | июнь 2013 года | Прямая закупка | нет
1.25 | 45.31 | 4560521 | 25 Капитальный ремонт административных помещений по адресу Саратов, ул. Белоглинская, д.40. Помещение № 330, №205, №409, № 411, помещения общего пользования автотранспортного цеха; помещения 1-го участка, по адресу: ул. Дубовикова, 15 (6 лотов). | Техническое задание. Смета | 796 | шт | 6 | 63401380000 | г. Саратов | 3784.02 | февраль 2013 года | апрель 2013 года | Одноэтапный открытый конкурс | нет
1.26 | 45.31 | 4560521 | 26 Капитальный ремонт административных помещений по адресу Саратов, ул. Белоглинская, д.40. Помещение №201 | Техническое задание. Смета | 796 | шт | 1 | 63401380000 | г. Саратов | 366.626 | март 2013 года | март 2013 года | Прямая закупка | нет
1.27 | 45.31 | 4560521 | 27 Капитальный ремонт помещения № 202 административного здания № 40 по ул. Белоглинской. | Техническое задание. Смета | 796 | шт | 1 | 63401380000 | г. Саратов | 281.8 | январь 2013 года | январь 2013 года | Прямая закупка | нет
1.28 | 45.31 | 4560521 | 28 Капитальный ремонт административных помещений по адресу Саратов, ул. Белоглинская, д.40. Помещение №200 | Техническое задание. Смета | 796 | шт | 1 | 63401380000 | г. Саратов | 148.562 | февраль 2013 года | февраль 2013 года | Прямая закупка | нет
1.29 | 45.31 | 4560521 | 29 Капитальный ремонт административных помещений по адресу Саратов, ул. Белоглинская, д.40. Помещение №214 | Техническое задание. Смета | 796 | шт | 1 | 63401380000 | г. Саратов | 142.19 | март 2013 года | март 2013 года | Прямая закупка | нет
1.30 | 45.31 | 4560521 | 30 Капитальный ремонт административных помещений по адресу Саратов, ул. Белоглинская, д.40. Помещение расчетных окон на 2 этаже. | Техническое задание. Смета | 796 | шт | 1 | 63401380000 | г. Саратов | 312.936 | март 2013 года | март 2013 года | Прямая закупка | нет
1.31 | 45.31 | 4560521 | 31 Капитальный ремонт административных помещений по адресу Саратов, ул. Белоглинская, д.40. Помещение общего пользования на 3 этаже. | Техническое задание. Смета | 796 | шт | 1 | 63401380000 | г. Саратов | 263.848 | февраль 2013 года | февраль 2013 года | Прямая закупка | нет
1.32 | 45.31 | 4560521 | 32 Капитальный ремонт административных помещений по адресу Саратов, ул. Белоглинская, д.40. Помещения общего пользования на 4 этаже. | Техническое задание. Смета | 796 | шт | 1 | 63401380000 | г. Саратов | 194.464 | март 2013 года | март 2013 года | Прямая закупка | нет
1.33 | 45.31 | 4560521 | 33 Капитальный ремонт административных помещений по адресу Саратов, ул. Белоглинская, д.40. Ремонт помещения № 211, № 322, пола коридора 3 этажа, помещения сторожей, бокса у проходной авто – транспортного цеха. Ремонт фасада здания по адресу: г. Саратов, пос. Первомайский, ул. 5 проезд, д. 16 (6 лотов) | Техническое задание. Смета | 796 | шт | согласно закупочной документации | 63401380000 | г. Саратов | 1294.3 | апрель 2013 года | сентябрь 2013 года | Одноэтапный открытый конкурс | нет
1.34 | 45.31 | 4560521 | 34 Капитальный ремонт административных помещений по адресу Саратов, ул. Белоглинская, д.40. Кабинет ведущего инженера авто – транспортного цеха. | Техническое задание. Смета | 796 | шт | 1 | 63401380000 | г. Саратов | 127.322 | февраль 2013 года | февраль 2013 года | Прямая закупка | нет
1.35 | 45.31 | 4560521 | 35 Капитальный ремонт административных помещений по адресу Саратов, ул. Белоглинская, д.40. Кабинет диспетчера авто – транспортного цеха | Техническое задание. Смета | 796 | шт | 1 | 63401380000 | г. Саратов | 137.824 | февраль 2013 года | февраль 2013 года | Прямая закупка | нет
1.36 | 45.31 | 4560521 | 36 Капитальный ремонт административных помещений по адресу Саратов, ул. Белоглинская, д.40. Кабинет начальника авто – транспортного цеха | Техническое задание. Смета | 796 | шт | 1 | 63401380000 | г. Саратов | 158.474 | февраль 2013 года | февраль 2013 года | Прямая закупка | нет
1.37 | 45.31 | 4560521 | 37 Капитальный ремонт административных помещений по адресу Саратов, ул. Белоглинская, д.40. Помещение №207 | Техническое задание. Смета | 796 | шт | 1 | 63401380000 | г. Саратов | 180.4 | февраль 2013 года | февраль 2013 года | Прямая закупка | нет
1.38 | 45.31 | 4560521 | 38 Капитальный ремонт помещения столовой по адресу Саратов, ул. Белоглинская, д.40. | Техническое задание. Смета | 796 | шт | 1 | 63401380000 | г. Саратов | 2390.09 | июнь 2013 года | сентябрь 2013 года | Одноэтапный открытый конкурс | нет
1.39 | 45.31 | 4560521 | 39 Капитальный ремонт кровли административного здания по адресу: г.Саратов, ул. Белоглинская, 40"Б" | Техническое задание. Смета | 055 | кв.м | согласно закупочной документации | 63401380000 | г. Саратов | 423.0231 | апрель 2013 года | май 2013 года | Прямая закупка | нет
1.40 | 45.31 | 4560521 | 40 Капитальный ремонт полов в ТП-248, 405, 1095, 261, 403, 270, 1649, 642, 408, 944, 1253, 876, , 131, 176, 875, 938, 956 | Техническое задание. Смета. | 055 | кв.м | согласно закупочной документации | 63401380000 | г. Саратов | 1629.1 | июнь 2013 года | сентябрь 2013 года | Одноэтапный открытый конкурс | нет
1.41 | 45.31 | 4560521 | 41 Капитальный ремонт кровли административного здания по адресу: г.Саратов, ул. Белоглинская, 40"Б" | Техническое задание. Смета | 055 | кв.м | согласно закупочной документации | 63401380000 | г. Саратов | 476.28 | июнь 2013 года | июнь 2013 года | Прямая закупка | нет
1.42 | 45.45 | 4560521 | 321 Капитальный ремонт кровли здания по адресу г. Саратов, пос. Первомайский, 5проезд, 16 | Техническое задание. Смета | 055 | кв.м | согласно закупочной документации | 63401380000 | г. Саратов | 1520.193 | август 2013 года | сентябрь 2013 года | Одноэтапный открытый конкурс | нет
2. Инвестиционная программа
2.1 | 40.10.5 | 4560531 | 42 ПИР.Реконструкция ВЛ-0,4 кВ от ТП – 486 по ул. Парковая, 4-й Амурский проезд, 3-й Амурский проезд, 1-й Токмаковский туп., ул. Химическая, 2-й Токмаковский туп., 3-й Токмаковский туп., ул. Амурская | Техническое задание. Смета | 008 | км | 2,76 | 63401380000 | г. Саратов | 366.7 | март 2013 года | июнь 2013 года | Прямая закупка | нет
2.2 | 40.10.5 | 4560521 | 43 СМР.Реконструкция ВЛ-0,4 кВ от ТП – 486 по ул. Парковая, 4-й Амурский проезд, 3-й Амурский проезд, 1-й Токмаковский туп., ул. Химическая, 2-й Токмаковский туп., 3-й Токмаковский туп., ул. Амурская | Техническое задание. Проект. Смета | 008 | км | 2,76 | 63401380000 | г. Саратов | 2674 | август 2013 года | октябрь 2013 года | Одноэтапный открытый конкурс | нет
2.3 | 74.20.13 | 4560531 | 44 ПИР.Реконструкция ВЛ-0,4 кВ от РП – Репин по ул. 1-й Рижский проезд, ул. Производственная, ул. Промышленная, ул. Репина, ул. Лебедева – Кумача, ул. Рижская, Рижский тупик, ВЛ-0,4 кВ от ТП – 245 по адресу: 1-й Пугачевский пос, д. 20А, ВЛ-0,4 кВ от ТП-182 по ул. Восточная, ул. Черниговская, ул. Песочная, 2-я Песочная (3 лота). | Техническое задание. Смета | 008 | км | 6,166 | 63401380000 | г. Саратов | 871 | февраль 2013 года | июнь 2013 года | Одноэтапный открытый конкурс | нет
2.4 | 40.10.5 | 4560531 | 45 ПИР.Реконструкция ВЛ-0,4 кВ от РП – Гусельский по ул. Гусельская, ул. Гомельская, ул. Прудная, ул. Тележная | Техническое задание. Смета | 008 | км | 0,904 | 63401380000 | г. Саратов | 226.3 | март 2013 года | июль 2013 года | Прямая закупка | нет
2.5 | 40.10.5 | 4560521 | 46 СМР.Реконструкция ВЛ-0,4 кВ от РП – Гусельский по ул. Гусельская, ул. Гомельская, ул. Прудная, ул. Тележная | Техническое задание. Проект. Смета | 008 | км | 0,904 | 63401380000 | г. Саратов | 1820 | август 2013 года | октябрь 2013 года | Одноэтапный открытый конкурс | нет
2.6 | 40.10.5 | 4560531 | 47 ПИР.Реконструкция ВЛ-0,4 кВ от ТП-184 по ул. Черниговская, ул Полевая, ул. Куйбышева, ул. Белинского, ул. Овражная | Техническое задание. Смета | 008 | км | 1,657 | 63401380000 | г. Саратов | 348.3 | март 2013 года | август 2013 года | Прямая закупка | нет
2.7 | 40.10.5 | 4560521 | 48 СМР.Реконструкция ВЛ-0,4 кВ от ТП-184 по ул. Черниговская, ул Полевая, ул. Куйбышева, ул. Белинского, ул. Овражная | Техническое задание. Проект. Смета | 008 | км | 1,657 | 63401380000 | г. Саратов | 2538 | август 2013 года | октябрь 2013 года | Одноэтапный открытый конкурс | нет
2.8 | 40.10.5 | 4560531 | 49 ПИР.Реконструкция ВЛ-0,4 кВ от ТП – 751 по ул. Краевая угол 1-го Ленинского проезда | Техническое задание. Смета | 008 | км | 4,648 | 63401380000 | г. Саратов | 267.46 | март 2013 года | июль 2013 года | Прямая закупка | нет
2.9 | 40.10.5 | 4560531 | 50 ПИР.Реконструкция ВЛ-0,4 кВ от ТП-160 по ул. Камчатская, ул. Якутская, ул. Тагильская | Техническое задание. Смета | 008 | км | 2,91 | 63401380000 | г. Саратов | 382.8 | март 2013 года | июнь 2013 года | Прямая закупка | нет
2.10 | 40.10.5 | 4560521 | 51 СМР.Реконструкция ВЛ-0,4 кВ от ТП-160 по ул. Камчатская, ул. Якутская, ул. Тагильская | Техническое задание. Проект. Смета | 008 | км | 2,91 | 63401380000 | г. Саратов | 2572.157 | август 2013 года | октябрь 2013 года | Одноэтапный открытый конкурс | нет
2.11 | 40.10.5 | 4540296 | 52 Окраска опор. | Техническое задание. Смета. | 796 | шт | 248 | 63401380000 | г. Саратов | 487.4932 | апрель 2013 года | май 2013 года | Прямая закупка | нет
2.12 | 40.10.5 | 4560521 | 53 СМР.Реконструкция ВЛ-0,4 кВ от ТП – 245 по адресу:1-й Пугачевский пос, д. 20А | Техническое задание. Проект. Смета | 008 | км | 0,952 | 63401380000 | г. Саратов | 1387 | август 2013 года | октябрь 2013 года | Одноэтапный открытый конкурс | нет
2.13 | 45.31 | 4560531 | 54 ПИР.Реконструкция (замена трансформаторов) ТП-1324, ТП-1326, ТП-1329, ТП-45, ТП-1395, ТП-136 (6 лотов). | Техническое задание. Смета | 642 | ед | согласно закупочной документации | 63401380000 | г. Саратов | 415.672 | март 2013 года | июнь 2013 года | Прямая закупка | нет
2.14 | 45.31 | 4560521 | 55 СМР.Реконструкция (замена трансформаторов) ТП-1324, ТП-1326, ТП-1329, ТП-45, ТП-1395, ТП-136 (6 лотов). | Техническое задание. Смета | 796 | шт | согласно закупочной документации | 63401380000 | г. Саратов | 6703.8 | апрель 2013 года | июнь 2013 года | Одноэтапный открытый конкурс | нет
2.15 | 40.10.5 | 4560521 | 56 СМР.Реконструкция ВЛ-0,4 кВ от ТП-182(1) по ул. Восточная, ул. Черниговская, ул. Песочная, 2-я Песочная | Техническое задание. Проект. Смета | 008 | км | 1,974 | 63401380000 | г. Саратов | 2929 | август 2013 года | сентябрь 2013 года | Одноэтапный открытый конкурс | нет
2.16 | 40.10.5 | 4560531 | 57 ПИР.Реконструкция ВЛ-0,4 кВ от ТП-182(2) по ул. Восточная, ул. Гусельская, пр-д Гусельский, ул. Прудная | Техническое задание. Смета | 008 | км | 2,18 | 63401380000 | г. Саратов | 349.35 | март 2013 года | июль 2013 года | Прямая закупка | нет
2.17 | 40.10.5 | 4560531 | 58 ПИР.Реконструкция ВЛ-0,4 кВ от ТП-1067 по ул. Сиреневая, 2-й Надежденский проезд, 2-й Сиреневый проезд, 3-й Сиреневый проезд, 4-й Сиреневый проезд | Техническое задание. Смета | 008 | км | 1,855 | 63401380000 | г. Саратов | 188.265 | март 2013 года | июнь 2013 года | Прямая закупка | нет
2.18 | 45.31 | 4560521 | 59 СМР. Реконструкция КЛ-6 кВ (5шт.) РП – Завокзальный – РП АТС; РП – Диагностика – ТП – 541; ТП – 1145 – ТП – 14; ТП – 1564 – ТП – 14 вблизи завода ЗАО «Гексар» под железнодорожными путями на ул. Рабочая | Техническое задание. Проект. Смета | 008 | км | 0.805 | 63401380000 | г. Саратов | 5013.428 | июнь 2013 года | август 2013 года | Одноэтапный открытый конкурс | нет
2.19 | 40.10.5 | 4560531 | 60 ПИР. Реконструкция КЛ-6 кВ РП- Диагностика по адресу: г.Саратов, ул. Рабочая, 145/155; КЛ-6кВ (1шт.) от РП-Диагностика в сторону ТП - 541. | Техническое задание. Смета | 008 | км | 0.8 | 63401380000 | г. Саратов | 321 | март 2013 года | июль 2013 года | Прямая закупка | нет
2.20 | 40.10.5 | 4560531 | 61 ПИР. Реконструкция КЛ-6 кВ РП-Пугачевский по адресу: г.Саратов, ул. Танкистов угол ул. Высокая; КЛ-6кВ (1шт.) от РП-Пугачевский в сторону ТП - 1440 | Техническое задание. Смета | 008 | км | 0.2 | 63401380000 | г. Саратов | 125.1 | март 2013 года | июль 2013 года | Прямая закупка | нет
2.21 | 40.10.5 | 4560531 | 62 ПИР. Реконструкция КЛ-6 кВ ТП-912 по адресу: г.Саратов, 8-й Станкостроительный проезд; КЛ-6кВ (2шт.) от ТП-912 до ВЛ – 6кВ. (вынос кабельных линий за границы зе-мельного участка Штанько А. Г. по адресу 7-й Станкостроительный проезд, 16 «А») | Техническое задание. Смета | 008 | км | 0.4 | 63401380000 | г. Саратов | 141.5 | март 2013 года | июнь 2013 года | Прямая закупка | нет
2.22 | 74.20.13 | 4560531 | 63 ПИР. Прокладка КЛ-10 кВ ПС Проммаш – РП Петровский; КЛ-6кВ от РП Полярный до РП Пугачевский (2 лота). | Техническое задание. Смета | 009 | км | Согласно закупочной документации | 63401380000 | г. Саратов | 1390.6 | февраль 2013 года | ноябрь 2013 года | Одноэтапный открытый конкурс | нет
2.23 | 40.10.5 | 4560531 | 64 ПИР. Прокладка распределительных кабельных линий. ТП – 821 II с.ш. – ТП – 914 II с.ш. | Техническое задание. Смета | 009 | км | Согласно закупочной документации | 63401380000 | г. Саратов | 194.4 | март 2013 года | октябрь 2013 года | Прямая закупка | нет
2.24 | 45.31 | 4560521 | 65 СМР. Реконструкция ТП-150, 350, 401, 609, 600, 274, 1065 (замена трансформаторов) | Техническое задание. Проект. Смета | 796 | шт | согласно закупочной документации | 63401380000 | г. Саратов | 3101.482 | май 2013 года | июль 2013 года | Одноэтапный открытый конкурс | нет
2.25 | 45.31 | 4560521 | 66 СМР. Реконструкция ТП-1351, 397, 98, 272, РП-Октябрьский (замена трансформаторов) | Техническое задание. Проект. Смета | 796 | шт | 5 | 63401380000 | г. Саратов | 4795.66 | июль 2013 года | август 2013 года | Одноэтапный открытый конкурс | нет
2.26 | 45,31 | 4560521 | 67 СМР. Реконструкция РП Комсомольский по адресу: г.Саратов, ул. Тульская, 21 «А» | Техническое задание. Проект. Смета | 796 | шт | 1 | 63401380000 | г. Саратов | 4765.152 | апрель 2013 года | июль 2013 года | Одноэтапный открытый конкурс | нет
2.27 | 45.31 | 4560521 | 68 СМР. Реконструкция РП Маяк по адресу: г.Саратов, ул. Шелковичная, 177 | Техническое задание. Проект. Смета | 796 | шт | 1 | 63401380000 | г. Саратов | 1411.39 | апрель 2013 года | октябрь 2013 года | Одноэтапный открытый конкурс | нет
2.28 | 40.10.5 | 4560531 | 69 ПИР. Реконструкция РП Кузнечный по адресу: г.Саратов, ул. Кузнечная, 2/12 | Техническое задание. Смета | 796 | шт | 1 | 63401380000 | г. Саратов | 607.767 | август 2013 года | декабрь 2013 года | Одноэтапный открытый конкурс | нет
2.29 | 40.10.5 | 4560531 | 70 ПИР. Реконструкция РП-Северный по адресу: г.Саратов, Студгородок, ул. Навашина | Техническое задание. | 796 | шт | 1 | 63401380000 | г. Саратов | 422 | сентябрь 2013 года | декабрь 2013 года | Прямая закупка | нет
2.30 | 40.10.5 | 4560531 | 71 ПИР. Реконструкция РП - Дачный по адресу: г.Саратов, ул. Чайковского, 2 | Техническое задание. | 796 | шт | 1 | 63401380000 | г. Саратов | 422 | сентябрь 2013 года | декабрь 2013 года | Прямая закупка | нет
2.31 | 45.31 | 4560521 | 72 СМР. Прокладка кабельных линий КЛ-6кВ (2шт.) от ранее проложенных кабелей РП Белоглинский район дома № 8 по ул. Вольская до п/ст ДОК. | Техническое задание. Проект. Смета | 008 | км | 2.18 | 63401380000 | г. Саратов | 7944.4 | апрель 2013 года | сентябрь 2013 года | Одноэтапный открытый конкурс | нет
2.32 | 45.31 | 4560521 | 73 СМР. Прокладка кабельных линий КЛ-6кВ (1шт.) от ранее проложенного кабеля РП Чернышевский в районе дома № 2 по ул. Чернышевского до п/ст ТЭЦ -1. | Техническое задание. Проект. Смета | 008 | км | 1.33 | 63401380000 | г. Саратов | 6273 | апрель 2013 года | ноябрь 2013 года | Одноэтапный открытый конкурс | нет
2.33 | 50.10.2 | 3410421 | 74 Поставка автогидроподъемника на базе ГАЗ- 3309 | Год модельного ряда – 2013г. (Автомобиль новый, ранее не использованный, без эксплуатационного пробега, без каких-либо дефектов в соответствии со спецификацией и техническими характеристиками). Срок гарантии - 1 год или 40000 км пробега | 796 | шт | 1 | 63401380000 | г. Саратов | 2200 | сентябрь 2013 года | октябрь 2013 года | Открытый запрос цен | да
2.34 | 50.10.2 | 3410193 | 75 Поставка автомобиля на базе ГАЗ 330273 бортовой | Год модельного ряда – 2013г. (Автомобиль новый, ранее не использованный, без эксплуатационного пробега, без каких-либо дефектов в соответствии со спецификацией и техническими характеристиками). Срок гарантии - 1 год или 30000 км пробега | 796 | шт | 2 | 63401380000 | г. Саратов | 1600 | июль 2013 года | июль 2013 года | Открытый запрос цен | да
2.35 | 50.10.2 | 3410112 | 76 Поставка легкового автомобиля повышенной проходимости на базе ВАЗ 21214. | Год модельного ряда – 2012г. (Автомобиль новый, ранее не использованный, без эксплуатационного пробега, без каких-либо дефектов в соответствии со спецификацией и техническими характеристиками). Срок гарантии - 1 год или 40000 км пробега | 796 | шт | 1 | 63401380000 | г. Саратов | 350 | июнь 2013 года | июль 2013 года | Прямая закупка | да
2.36 | 50.10.2 | 3410354 | 77 Поставка автомастерской комбинированной с фургоном повышенной проходимости на базе ГАЗ-33081 | Год модельного ряда – 2012г. (Автомобиль новый, ранее не использованный, без эксплуатационного пробега, без каких-либо дефектов в соответствии со спецификацией и техническими характеристиками). Срок гарантии - 1 год или 30000 км пробега | 796 | шт | 1 | 63401380000 | г. Саратов | 1400 | сентябрь 2013 года | октябрь 2013 года | Открытый запрос цен | да
2.37 | 50.10.2 | 2912132 | 78 Поставка дизельного компрессора | Год модельного ряда – 2012г. (Компрессор дизельный новый, ранее не использованный, без эксплуатации , без каких-либо дефектов в соответствии со спецификацией и техническими характеристиками). Срок гарантии - 1 год. | 796 | шт | 2 | 63401380000 | г. Саратов | 1000 | сентябрь 2013 года | октябрь 2013 года | Открытый запрос цен | да
2.38 | 50.10.2 | 2915242 | 79 Поставка автокрана КС-35714К-3 на базе КАМАЗ-53605 | Год модельного ряда – 2013г. Автокран новый, ранее не использованный, без эксплуатационного пробега, без каких-либо дефектов в соответствии со спецификацией и техническими характеристиками. Срок гарантии - 1 год или 40000 км пробега. | 796 | шт | 1 | 63401380000 | г. Саратов | 3700 | июнь 2013 года | июль 2013 года | Открытый запрос цен | да
2.39 | 50.10.2 | 3410355 | 80 Поставка электротехнической лаборатории на базе автомобиля ГАЗ-27057 | Год модельного ряда – 2013г. Лаборатория новая, ранее не использованная, без эксплуатационного пробега, без каких-либо дефектов в соответствии со спецификацией и техническими характеристиками. Срок гарантии - 2 года или 40000 км пробега. | 796 | шт | 1 | 63401380000 | г. Саратов | 2850 | март 2013 года | май 2013 года | Открытый запрос цен | да
2.40 | 45.31 | 4560521 | 81 СМР. Реконструкция ВЛ-0,4 кВ ТП-1146 по адресу: г. Саратов, ул.Придорожная, 7; ТП-581 по адресу: г.Саратов, ул. Чапаева/1 Магнитный проезд; ТП-138 по адресу г.Саратов, ул. Рахова/Соколовая (3 лота) | Согласно техническому заданию | 642 | ед | Согласно закупочной документации | 63401380000 | г. Саратов | 12058.9515 | май 2013 года | июль 2013 года | Одноэтапный открытый конкурс | нет
2.41 | 50.10.2 | 3410225 | 82 Поставка автосамосвала КАМАЗ 65115-N3 | Год модельного ряда – 2013г. Автосамосвал новый, ранее не использованный, без эксплуатационного пробега, без каких-либо дефектов в соответствии со спецификацией и техническими характеристиками. Срок гарантии - 1 год или 65000 км пробега. | 796 | шт | 1 | 63401380000 | г. Саратов | 2250 | июнь 2013 года | июль 2013 года | Открытый запрос цен | да
2.42 | 45.31 | 4560521 | 83 СМР. Строительство ТП и монтаж оборудования в новой ТП по адресу г. Саратов, ул. Спартака, 8 | Согласно техническому заданию | 642 | ед | Согласно закупочной документации | 63401380000 | г. Саратов | 5225.05 | июль 2013 года | октябрь 2013 года | Одноэтапный открытый конкурс | нет
2.43 | 45.31 | 4560531 | 274 ПИР Прокладка КЛ-10кВ Ф.1021 от ПС"Жилрайон" до нового РП №37; КЛ-10кВ Ф.1022 от ПС "Жилрайон" до нового РП №37 | Согласно техническому заданию | 642 | ед | Согласно закупочной документации | 63401380000 | г. Саратов | 943.837 | июль 2013 года | ноябрь 2013 года | Одноэтапный открытый конкурс | нет
2.44 | 50.10.2 | 3420201 | 323 Поставка полуприцепа НЕФАЗ 9334-20 | Год модельного ряда – 2013г. Полуприцеп новый, ранее не использованный, без эксплуатационного пробега, без каких-либо дефектов в соответствии со спецификацией и техническими характеристиками. Срок гарантии - 1 год или 40000 км пробега. | 796 | шт | 1 | 63401380000 | г. Саратов | 740 | август 2013 года | сентябрь 2013 года | Открытый запрос цен | да
2.45 | 50.10.2 | 3410120 | 324 Поставка автомобиля УАЗ-390945-421 | Год модельного ряда – 2013г. Автомобиль новый, ранее не использованный, без эксплуатационного пробега, без каких-либо дефектов в соответствии со спецификацией и техническими характеристиками. Срок гарантии - 1 год или 40000 км пробега. | 796 | шт | 1 | 63401380000 | г. Саратов | 487 | август 2013 года | сентябрь 2013 года | Прямая закупка | нет
3. Производственная программа
3.1 | 66.03.3 | 6613070 | 84 Обязательное страхование гражданской ответственности владельцев транспортных средств | Согласно техническому заданию | 796 | шт | 106 | 63401380000 | г. Саратов | 423.598 | июнь 2013 года | июль 2013 года | Прямая закупка | нет
3.2 | 40.10.5 | 3430000 | 85 Поставка запасных частей к автомобилям легковым малого класса | Рамочный договор. Поставка будет осуществляться по письменным заявкам на запасные части, необходимые для ремонта автомобилей. | 796 | шт | Согласно закупочной документации | 63401380000 | г. Саратов | 200 | январь 2013 года | декабрь 2013 года | Прямая закупка | нет
3.3 | 40.10.5 | 7424020 | 86 Проверка и настройка приборов безопасности на автовышках и автокранах | Согласно техническому заданию | 796 | шт | 15 | 63401380000 | г. Саратов | 170 | январь 2013 года | декабрь 2013 года | Прямая закупка | нет
3.4 | 52.48.13 | 3020201 | 87 Поставка компьютерной, офисной и цифровой техники, оборудования и комплектующих к указанной технике; расходных материалов; инструментов, оборудования и комплектующих к локальным сетям | Качество поставляемого товара должно полностью соответствовать стандартам и подтверждаться соответствующими документами по качеству. Безопасность товара должна быть подтверждена сертификатами, оформленными в соответствии с законодательством Российской Федерации (регистрационное удостоверение, копии паспорта завода-изготовителя, копии сертификата качества, сведения о декларации соответствия и др.), обязательными для данного вида товара. Поставляемый товар должен быть новым, не бывшим в употреблении, не восстановленным. Срок гарантии Поставщика должен быть не менее срока действия гарантий производителя. Товар поставляется в оригинальной упаковке, которая обеспечит полную его сохранность от всякого рода повреждений при перевозке и хранении. | 642 | ед | Согласно закупочной документации | 63401380000 | г. Саратов | 400 | март 2013 года | декабрь 2013 года | Прямая закупка | нет
3.5 | 40.10.5 | 7250000 | 88 Поставка сервера Proliant DL380p | Согласно техническому заданию | 642 | ед | Согласно закупочной документации | 63401380000 | г. Саратов | 325.36 | май 2013 года | май 2013 года | Прямая закупка | нет
3.6 | 40.10.5 | 7250000 | 89 Программное обеспечение WinSvrStd 2012 RUS | Согласно техническому заданию | 642 | ед | Согласно закупочной документации | 63401380000 | г. Саратов | 388.0283 | май 2013 года | май 2013 года | Прямая закупка | нет
3.7 | 40.10.5 | 3612050 | 90 Приобретение мебели | Общие требования к продукции | 796 | шт | по мере необходимости | 63401380000 | г. Саратов | 1783 | август 2013 года | июль 2014 года | Одноэтапный открытый конкурс | нет
3.8 | 40.10.5 | 7424030 | 91 Проведение расчетов нормативов технологических потерь электрической энергии в сетях ЗАО "СПГЭС" | Согласно техническому заданию | 642 | ед | 1 | 63401380000 | г. Саратов | 404.782 | март 2013 года | май 2013 года | Прямая закупка | нет
3.9 | 40.10.5 | 3319290 | 92 Модернизация охранной сигнализации | Согласно техническому заданию | 642 | ед | 1 | 63401380000 | г. Саратов | 476.513 | июнь 2013 года | декабрь 2013 года | Прямая закупка | нет
3.10 | 40.10.5 | 3319020 | 93 Модернизация пожарной сигнализации | Согласно техническому заданию | 642 | ед | 1 | 63401380000 | г. Саратов | 495.339 | июнь 2013 года | декабрь 2013 года | Прямая закупка | нет
3.11 | 40.10.5 | 7230010 | 94 Заключение договора на абонентское обслуживание справочно-правовой системы Гарант (Сетевая многопользовательская версия; Комплект мобильной Flash версии) | Обязательное еженедельное обновление (при наличии технической возможности – ежедневное обновление). Наличие персонального менеджера, для информирования об изменениях в законодательстве, о новинках в системе ГАРАНТ, о проводимых акциях и услугах компании, для обновления и поддержания системы в рабочем состоянии, возможность бесплатного обучения для получения сертификатов профессионального пользователя системы ГАРАНТ,наличие помощи специалистов «горячей линии», сервис «Новости онлайн», сервис «Совещания онлайн», онлайн проверка подлинности документов, всероссийские трансляции онлайн семинаров обязательно. | 642 | ед | 1 | 63401380000 | г. Саратов | 591 | декабрь 2013 года | декабрь 2014 года | Открытый запрос цен | нет
3.12 | 70.32.3 | 4510000 | 95 Выполнение работ по проведению технической инвентаризации (сооружений) кабельных линий | Соответствие требованиям ГОСТ | 796 | шт | 100 | 63401380000 | г. Саратов | 3000 | апрель 2013 года | июль 2013 года | Одноэтапный открытый конкурс | нет
3.13 | 74.3 | 7422090 | 96 Техническое освидетельствование строительной части зданий ТП и РП | Согласно техническому заданию | 796 | шт | 335 | 63401380000 | г. Саратов | 3287.48 | июнь 2013 года | декабрь 2013 года | Одноэтапный открытый конкурс | нет
3.14 | 40.10.5 | 6612496 | 97 Поставка роторных пломб | Согласно техническому заданию | 796 | шт | 36000 | 63401380000 | г. Саратов | 225 | февраль 2013 года | декабрь 2013 года | Прямая закупка | нет
3.15 | 51.70 | 2893249 | 98 Поставка инструментов | Согласно техническому заданию | 796 | шт | Согласно закупочной документации | 63401380000 | г. Саратов | 930 | июнь 2013 года | май 2014 года | Одноэтапный открытый конкурс | нет
3.16 | 40.10.5 | 2940000 | 99 Поставка оборудования | Согласно техническому заданию | 796 | шт | Согласно закупочной документации | 63401380000 | г. Саратов | 440 | март 2013 года | декабрь 2013 года | Прямая закупка | нет
3.17 | 40.10.5 | 3312410 | 100 Поставка измерительных приборов | Согласно техническому заданию | 796 | шт | Согласно закупочной документации | 63401380000 | г. Саратов | 318.5 | июнь 2013 года | декабрь 2013 года | Прямая закупка | нет
3.18 | 40.10.5 | 2930429 | 101 Поставка инвентаря | Согласно техническому заданию | 796 | шт | Согласно закупочной документации | 63401380000 | г. Саратов | 358.7 | апрель 2013 года | декабрь 2013 года | Прямая закупка | нет
3.19 | 40.10.5 | 1816000 | 102 Поставка спецодежды | ГОСТ, тех. описание | 796 | шт | Согласно закупочной документации | 63401380000 | г. Саратов | 10700 | июль 2013 года | июнь 2014 года | Одноэтапный открытый конкурс | нет
3.20 | 40.10.5 | 7250000 | 103 Заправка и восстановление катриджей | Согласно техническому заданию | 796 | шт | Согласно закупочной документации | 63401380000 | г. Саратов | 200 | январь 2013 года | декабрь 2013 года | Прямая закупка | нет
3.21 | 74.60 | 7492000 | 104 Оказание услуг по охране и обеспечению пропускного режима | Согласно техническому заданию | 642 | ед | 1 | 63401380000 | г. Саратов | 5443.2 | февраль 2013 года | март 2016 года | Одноэтапный открытый конкурс | нет
3.22 | 74.20.36 | 4560292 | 105 Выполнение работ по формированию границ охранной зоны кабельных линий | Соответствие требованиям ГОСТ | 796 | ед | согласно закупочной документации | 63401380000 | г. Саратов | 3000 | май 2013 года | апрель 2014 года | Одноэтапный открытый конкурс | нет
3.23 | 40.10.5 | 9460000 | 106 Техническое обслуживание кондиционеров и сплит-систем | Согласно техническому заданию | 796 | шт | по мере необходимости | 63401380000 | г. Саратов | 350 | май 2013 года | октябрь 2013 года | Прямая закупка | нет
3.24 | 40.10.5 | 2320341 | 107 Поставка масла трансформаторного ВГ | Технические характеристики: ТУ 38.401-58-177-96. Качество продукции должно подтверждаться сертификатом.Поставка должна осуществляться в бочках весом 175 кг (нетто). Упаковка, маркировка в соответствии с ГОСТ 1510. Условия поставки включают доставку и ответственное хранение продукции. | 168 | тн | 14 | 63401380000 | г. Саратов | 1144 | август 2013 года | июль 2014 года | Открытый запрос цен | да
3.25 | 40.10.5 | 7424020 | 108 Выполнение работ по поверке средств измерений | Исполнитель должен быть аккредитован в порядке, установленном законодательством РФ на осуществление технического обслуживания и поверки средств измерений. Исполнитель предоставляет свидетельства о поверке срок действия которых не менее 12 месяцев. Качество выполненной Исполнителем работы должно соответствовать условиям Технического задания, требованиям, предъявляемым к работам соответствующего рода, действующим обязательным нормам и правилам. Если законом, иными правовыми актами или в установленном ими порядке предусмотрены обязательные требования к работе, выполняемой по заключаемому контракту, Исполнитель, обязан выполнять работу, соблюдая эти обязательные требования. Исполнитель может принять на себя по заключаемому контракту обязанность выполнить работу, отвечающую требованиям к качеству, более высоким по сравнению с установленными обязательными для сторон требованиями. Выполняемые работы и используемые при их выполнении материалы должны соответствовать требованиям действующих технических регламентов. Применяемые материалы и изделия должны быть новыми. | 796 | шт | 520 | 63401380000 | г. Саратов | 400 | февраль 2013 года | декабрь 2013 года | Прямая закупка | нет
3.26 | 51.65.6 | 3312483 | 109 Поставка счетчика электрической энергии "Меркурий 230ART" | Пределы допускаемой основной относительной погрешности счётчиков при измерении активной энергии должны соответствовать классу точности 1,0 согласно ГОСТ 30207-94 или классу 0,5 согласно ГОСТ 30206-94. Пределы допускаемой основной относительной погрешности счётчиков при измерении реактивной энергии должны соответствовать классу точности 1,0 или 2,0 согласно ГОСТ 26035. Счётчики должны соответствовать требованиям безопасности по ГОСТ Р 51350 класс защиты II, ГОСТ 30206-94 (или ГОСТ 30207-94) и ГОСТ 26035. | 796 | шт | 1200 | 63401380000 | г. Саратов | 5760 | март 2013 года | март 2014 года | Открытый запрос цен | да
3.27 | 40.10.5 | 7424030 | 110 Проведение испытаний с целью внесения изменений в описание типа средства измерения, внесение изменений в Методику Выполнения Измерений количества электрической энергии с использованием АИИСКУЭ ЗАО «СПГЭС». | Согласно техническому заданию | 642 | ед | 1 | 63401380000 | г. Саратов | 2050 | август 2013 года | декабрь 2013 года | Одноэтапный открытый конкурс | нет
3.28 | 51.65.5 | 3120131 | 111 Приобретение трансформаторов тока Т-0,66 | Согласно техническому заданию | 796 | шт | Согласно закупочной документации | 63401380000 | г. Саратов | 1615.26 | июль 2013 года | декабрь 2013 года | Одноэтапный открытый конкурс | нет
3.29 | 31.30 | 3132102 | 112 Приобретение кабеля КВВГ 10х2,5 | Согласно техническому заданию | 006 | м | Согласно закупочной документации | 63401380000 | г. Саратов | 1644 | август 2013 года | ноябрь 2013 года | Одноэтапный открытый конкурс | нет
3.30 | 40.10.5 | 3312490 | 113 Приобретение коробки испытательной КИУЗ | Согласно техническому заданию | 796 | шт | Согласно закупочной документации | 63401380000 | г. Саратов | 390 | февраль 2013 года | декабрь 2013 года | Прямая закупка | нет
3.31 | 52.47 | 3699010 | 114 Поставка канцелярских товаров | Качество и безопасность поставляемого товара должны соответствовать действующим ГОСТам, ТУ и другим действующим нормативным документам, утвержденным на данный вид товара и подтверждаться наличием сертификатов, обязательных для данного вида товара, оформленных в соответствии с действующим законодательством. Поставляемый товар должен быть обеспечен упаковкой, способной предотвратить его повреждение, утрату или порчу во время транспортировки. Доставка и отгрузка товара осуществляются силами и за счет поставщика. | 796 | шт | Согласно закупочной документации | 63401380000 | г. Саратов | 1290 | июнь 2013 года | май 2014 года | Одноэтапный открытый конкурс | да
3.32 | 52.47.3 | 2101511 | 115 Поставка офисной бумаги | Упаковка товара должна обеспечивать его сохранность при транспортировке при условии бережного с ним обращения. Каждая пачка (500 листов) должна быть обернута в водостойкую бумагу, пачки бумаги должны быть упакованы по 5 штук в картонные коробки. Товар должен быть безопасным для жизни, здоровья, имущества потребителя и окружающей среды при обычных условиях его использования, хранения, транспортировки и утилизации. Поставляемый товар должен соответствовать государственным стандартам ГОСТ , санитарно-эпидемиологическими правилами и нормативами, а также иным документам, регламентирующими качество и безопасность. В подтверждение этого Поставщик предоставляет Заказчику соответствующие документы при поставке Товара. Отгрузка и разгрузка товара Заказчику осуществляется силами Поставщика. | 778 | упак. | Согласно закупочной документации | 63401380000 | г. Саратов | 1400 | апрель 2013 года | апрель 2014 года | Одноэтапный открытый конкурс | да
3.33 | 40.10.5 | 6350116 | 116 Приобретение и доставка железнодорожных и авиа билетов | Согласно техническому заданию | 796 | шт | Согласно закупочной документации | 63401380000 | г. Саратов | 450 | февраль 2013 года | декабрь 2013 года | Прямая закупка | нет
3.34 | 52.48.31 | 2424000 | 117 Поставка хозяйственных товаров | Безопасность поставляемого товара должна соответствовать действующим ГОСТам и другим действующим нормативным документам, утвержденным на данный вид товара, и подтверждаться наличием сертификатов, обязательных для данного вида товара, оформленных в соответствии с действующим законодательством РФ. Товар должен быть поставлен в упаковке (таре), обеспечивающей защиту его от повреждения или порчи во время транспортировки и хранения с соответствующими сопроводительными документами, необходимыми для подтверждения качества поставляемого товара. Доставка товара осуществляется транспортом Заказчика. | 642 | ед. | Согласно закупочной документации | 63401380000 | г. Саратов | 1071.4 | май 2013 года | июнь 2014 года | Открытый запрос цен | нет
3.35 | 40.10.5 | 2212000 | 118 Оказание почтовых услуг и услуг по подписке и доставке печатных периодических изданий | Согласно техническому заданию | 642 | ед. | Согласно закупочной документации | 63401380000 | г. Саратов | 200 | сентябрь 2013 года | декабрь 2013 года | Прямая закупка | нет
3.36 | 40.10.5 | 8512040 | 119 Проведение периодического медицинского осмотра работников предприятия | Медосмотр проводится по согласованному обеими сторонами графику (календарному плану). При значительном отдалении медицинского учреждения от предприятия, медосмотр должен быть проведен на базе предприятия заказчика. Транспорт для перевозки медицинского персонала предоставляется данным медицинским учреждением. Медосмотр должен быть проведен в сроки не более 14 рабочих дней. Медосмотр должен быть проведен в соответствии с требованиями Приказа Министерства здравоохранения и социального развития РФ № 302н от 12.04.2011 г. | 642 | ед | Согласно закупочной документации | 63401380000 | г. Саратов | 250 | август 2013 года | декабрь 2013 года | Прямая закупка | нет
3.37 | 40.10.5 | 7424030 | 120 Проведение инструментальных замеров по программе производственного контроля | Согласно техническому заданию | 642 | ед. | Согласно закупочной документации | 63401380000 | г. Саратов | 180 | январь 2013 года | декабрь 2013 года | Прямая закупка | нет
3.38 | 40.10.5 | 7423000 | 121 Проведение сертификации рабочих мест | Соответствие требованиям законодательства Российской Федерации к данным видам услуг | 642 | ед. | Согласно закупочной документации | 63401380000 | г. Саратов | 700 | август 2013 года | декабрь 2013 года | Одноэтапный открытый конкурс | нет
3.39 | 40.10.5 | 8513100 | 122 Меддезинфекция | Согласно техническому заданию | 642 | ед. | Согласно закупочной документации | 63401380000 | г. Саратов | 150 | ноябрь 2013 года | декабрь 2014 года | Прямая закупка | нет
3.40 | 40.10.5 | 7424030 | 123 Проведение экспертизы расчетов и обоснование нормативов технологических потерь электрической энергии в сетях ЗАО "СПГЭС" | Согласно техническому заданию | 642 | ед | 1 | 63401380000 | г. Саратов | 494.732 | май 2013 года | октябрь 2013 года | Прямая закупка | нет
3.41 | 40.10.5 | 6420000 | 124 Услуги связи (сотовая связь) | Согласно техническому заданию | 796 | ед | Согласно закупочной документации | 63401380000 | г. Саратов | 700 | март 2013 года | февраль 2014 года | Прямая закупка | нет
3.42 | 40.10.5 | 6420019 | 125 Услуги связи (интернет) | Согласно техническому заданию | 796 | ед | Согласно закупочной документации | 63401380000 | г. Саратов | 283.2 | май 2013 года | июнь 2014 года | Прямая закупка | нет
3.43 | 40.10.5 | 6420000 | 126 Оказание услуг местной и междугордней телефонной связи | Согласно техническому заданию | 796 | ед | Согласно закупочной документации | 63401380000 | г. Саратов | 555.2 | март 2013 года | февраль 2014 года | Прямая закупка | нет
3.44 | 40.10.5 | 6420000 | 127 Услуги связи по АСКУЭ | Согласно техническому заданию | 796 | ед | Согласно закупочной документации | 63401380000 | г. Саратов | 830 | март 2013 года | февраль 2014 года | Прямая закупка | нет
3.45 | 40.10.5 | 5020000 | 128 Выполнение работ по техническому обслуживанию и ремонту автомобилей марки TOYOTA | Согласно техническому заданию | 796 | шт | Согласно закупочной документации | 63401380000 | г. Саратов | 200 | январь 2013 года | декабрь 2013 года | Прямая закупка | нет
3.46 | 40.10.5 | 2320310, 2511100 | 129 Поставка автомобильных масел, аккумуляторов, шин | Рамочный договор. Поставка будет осуществляться по письменным заявкам. | 642 | ед. | Согласно закупочной документации | 63401380000 | г. Саратов | 300 | март 2013 года | декабрь 2013 года | Прямая закупка | нет
3.47 | 40.10.5 | 9010000 | 130 Оказание услуг по вывозу мусора | Согласно техническому заданию | 113 | куб.м | Согласно закупочной документации | 63401380000 | г. Саратов | 200 | апрель 2013 года | декабрь 2013 года | Прямая закупка | нет
3.48 | 65.22 | 6512151 | 131 Оказание услуг по предоставлению возобновляемой кредитной линии | Согласно закупочной документации | 384 | тыс.руб. | 100000 | 63401380000 | г. Саратов | 100000 | июль 2013 года | август 2014 года | Одноэтапный открытый конкурс | нет
3.49 | 40.10.5 | 3430000 | 132 Поставка запасных частей к автомобилям грузовым марки КАМАЗ | Рамочный договор. Поставка будет осуществляться по письменным заявкам на запасные части, необходимые для ремонта автомобилей. | 796 | шт | Согласно закупочной документации | 63401380000 | г. Саратов | 300 | январь 2013 года | декабрь 2013 года | Прямая закупка | нет
3.50 | 40.10.5 | 3430000 | 133 Поставка запасных частей к автомобилям грузовым марки МАЗ, ЗиЛ | Рамочный договор. Поставка будет осуществляться по письменным заявкам на запасные части, необходимые для ремонта автомобилей. | 796 | шт | Согласно закупочной документации | 63401380000 | г. Саратов | 300 | январь 2013 года | декабрь 2013 года | Прямая закупка | нет
3.51 | 40.10.5 | 3430000 | 134 Поставка агрегатов, узлов и деталей к специализированной технике | Рамочный договор. Поставка будет осуществляться по письменным заявкам на запасные части, необходимые для ремонта специализированной техники | 796 | шт | Согласно закупочной документации | 63401380000 | г. Саратов | 150 | февраль 2013 года | декабрь 2013 года | Прямая закупка | нет
3.52 | 40.10.5 | 3430000 | 135 Поставка агрегатов, узлов и деталей к тракторам | Рамочный договор. Поставка будет осуществляться по письменным заявкам на запасные части, необходимые для ремонта тракторов. | 796 | шт | Согласно закупочной документации | 63401380000 | г. Саратов | 150 | февраль 2013 года | декабрь 2013 года | Прямая закупка | нет
3.53 | 52.11 | 1520000 | 136 Поставка молочной продукции | Соответствие требованиям ГОСТ | 166 | кг | по мере необходимости | 63401380000 | г. Саратов | 200 | февраль 2013 года | декабрь 2013 года | Прямая закупка | нет
3.54 | 52.11 | 1512000 | 137 Поставка рыбы и морепродуктов | Соответствие требованиям ГОСТ | 166 | кг | по мере необходимости | 63401380000 | г. Саратов | 310 | февраль 2013 года | декабрь 2013 года | Прямая закупка | нет
3.55 | 52.11 | 5211000 | 138 Поставка продуктов | Соответствие требованиям ГОСТ | 166 | кг | по мере необходимости | 63401380000 | г. Саратов | 200 | февраль 2013 года | декабрь 2013 года | Прямая закупка | нет
3.56 | 52.11 | 1511000 | 139 Поставка мяса | Соответствие требованиям ГОСТ | 166 | кг | по мере необходимости | 63401380000 | г. Саратов | 460 | февраль 2013 года | декабрь 2013 года | Прямая закупка | нет
3.57 | 52.11 | 1511230 | 140 Поставка мяса птицы и яйца куриного | Соответствие требованиям ГОСТ | 166 | кг | по мере необходимости | 63401380000 | г. Саратов | 320 | февраль 2013 года | декабрь 2013 года | Прямая закупка | нет
3.58 | 52.11 | 112000 | 141 Поставка овощей | Соответствие требованиям ГОСТ | 166 | кг | по мере необходимости | 63401380000 | г. Саратов | 250 | февраль 2013 года | декабрь 2013 года | Прямая закупка | нет
3.59 | 40.10.5 | 3312486 | 142 Опытная эксплуатация приборов учета Sagemcom | Соответствие требованиям ГОСТ | 642 | ед. | Согласно закупочной документации | 63401380000 | г. Саратов | 486.5 | июнь 2013 года | ноябрь 2013 года | Прямая закупка | нет
3.60 | 52.11 | 2714000 | 143 Поставка переносных заземлений до 1 кв, пикетов для кабельной линии | Соответствие требованиям ГОСТ | 796 | шт | Согласно закупочной документации | 63401380000 | г. Саратов | 468.1 | январь 2013 года | февраль 2013 года | Прямая закупка | нет
3.61 | 52.11 | 2714000 | 144 Поставка металлоизделий (шпилька, переходник на шпильку, гайка, спецгайка, колпачки) | Соответствие требованиям ГОСТ | 796 | шт | Согласно закупочной документации | 63401380000 | г. Саратов | 214.89 | январь 2013 года | февраль 2013 года | Прямая закупка | нет
3.62 | 52.11 | 3020201 | 145 Монтаж локальных вычислительных сетей в помещениях предприятия. | Согласно техническому заданию | 642 | ед | Согласно закупочной документации | 63401380000 | г. Саратов | 293.5596 | май 2013 года | декабрь 2013 года | Прямая закупка | нет
3.63 | 52.11 | 2320830 | 146 Поставка охлаждающей силиконовой трансформаторной жидкости "Софэксил-ТСЖ" | Соответствие требованиям ГОСТ | 168 | тн | 2 | 63401380000 | г. Саратов | 360 | апрель 2013 года | май 2013 года | Прямая закупка | нет
3.64 | 28.24.9 | 294412.2 | 147 Работы по техническому обслуживанию теплотехнического оборудования и системы газопотребления котельной по адресу: г. Саратов, пр. Энтузиастов, 64а | Согласно техническому заданию | 642 | ед | Согласно закупочной документации | 63401380000 | г. Саратов | 195 | апрель 2013 года | май 2014 года | Прямая закупка | нет
3.65 | 65.11.1 | 6512020 | 148 Привлечение кредитов (2 лота) | Согласно закупочной документации | 384 | тыс.руб. | 200 000 | 63401380000 | г. Саратов | 200000 | май 2013 года | август 2014 года | Одноэтапный открытый конкурс | нет
3.66 | 52.45.3 | 3190136 | 149 Поставка дополнительного оборудования на автомобиль Mitsubishi L200 | Согласно техническому заданию | 642 | ед | Согласно закупочной документации | 63401380000 | г. Саратов | 115.5 | август 2013 года | август 2013 года | Прямая закупка | нет
3.67 | 31.10.9 | 5262510 | 150 Выполнение работ по ремонту передвижной электролаборатории | Согласно закупочной документации | 642 | ед | Согласно закупочной документации | 63401380000 | г. Саратов | 298.186 | июнь 2013 года | июль 2013 года | Прямая закупка | нет
3.68 | 51.43 | 3020381 | 151 Поставка модемов GSM Teleofis RX101R USB GPRS | Согласно закупочной документации | 642 | ед | Согласно закупочной документации | 63401380000 | г. Саратов | 231.1 | июнь 2013 года | июль 2013 года | Прямая закупка | нет
3.69 | 52.45.3 | 3190136 | 152 Поставка дополнительного оборудования на автомобиль УРАЛ 43206 | Согласно техническому заданию | 642 | ед | Согласно закупочной документации | 63401380000 | г. Саратов | 402.05 | август 2013 года | август 2013 года | Прямая закупка | нет
3.70 | 92.61 | 9241200 | 153 Оказание услуг базы отдыха для целей спортивно-оздоровительного отдыха сотрудников ЗАО "СПГЭС" | Согласно техническому заданию | 642 | ед | Согласно закупочной документации | 63401380000 | г. Саратов | 200 | июнь 2013 года | октябрь 2013 года | Прямая закупка | нет
3.71 | 74.20.31 | 4560292 | 154 Выполнение исполнительной топографической съемки 2КЛ-10кВ от ТП-1213 до ТП-697 (микрорайон 7, 9 ж/р Солнечный-2) | Согласно техническому заданию | 642 | ед | Согласно закупочной документации | 63401380000 | г. Саратов | 104.51 | июнь 2013 года | сентябрь 2013 года | Прямая закупка | нет
3.72 | 64.20.3 | 3120470 | 155 Поставка комплекта щитового OptiBox G-102-SF111-IU-1-IP54 | Согласно закупочной документации | 796 | шт | 130 | 63401380000 | г. Саратов | 246.7 | июнь 2013 года | июль 2013 года | Прямая закупка | нет
3.73 | 45.33 | 2930274 | 156 Поставка сплит-систем, монтажные работы по установке сплит-систем | Согласно закупочной документации | 796 | шт | 3 | 63401380000 | г. Саратов | 141.67 | июль 2013 года | август 2013 года | Прямая закупка | нет
3.74 | 40.10.5 | 3430202 | 309 Поставка агрегатов, узлов и деталей к легковым автомобилям малого класса | Рамочный договор. Поставка будет осуществляться по письменным заявкам на запасные части, необходимые для ремонта автомобилей. | 796 | шт | Согласно закупочной документации | 63401380000 | г. Саратов | 270 | август 2013 года | декабрь 2013 года | Прямая закупка | нет
3.75 | 40.10.5 | 3440160 | 310 Поставка оборудования шиномонтажного и шиноремонтного | Согласно техническому заданию | 642 | ед | Согласно закупочной документации | 63401380000 | г. Саратов | 400 | сентябрь 2013 года | ноябрь 2013 года | Прямая закупка | нет
3.76 | 40.10.5 | 3190302 | 314 Поставка текстолита | Соответствие требованиям ГОСТ | 166 | кг | 1200 | 63401380000 | г. Саратов | 264 | август 2013 года | июль 2014 года | Прямая закупка | нет
3.77 | 40.10.5 | 3115121 | 322 Поставка трансформаторов ТМГ 630/6, ТМГ 630/10, ТМГ 400/6, ТМГ 400/10, ТМГ 250/6, ТМГ 250/10 | Согласно техническому заданию | 796 | шт | Согласно закупочной документации | 63401380000 | г. Саратов | 3280 | август 2013 года | сентябрь 2013 года | Одноэтапный открытый конкурс | нет
3.78 | 74.20.4 | 742430 | 327 Оказание услуг по разработке и аттестации Методики выполнения измерений АИИСКУЭ ОРЭМ | Согласно техническому заданию | 642 | ед | Согласно закупочной документации | 63401380000 | г. Саратов | 436 | август 2013 года | декабрь 2013 года | Прямая закупка | нет
3.79 | 40.10.5 | 3430000 | 342 Поставка запасных частей к автомобилям грузовым марки КАМАЗ | Рамочный договор. Поставка будет осуществляться по письменным заявкам на запасные части, необходимые для ремонта автомобилей. | 796 | шт | Согласно закупочной документации | 63401380000 | г. Саратов | 185 | август 2013 года | декабрь 2013 года | Прямая закупка | нет
3.80 | 52.45.3 | 3190136 | 345 Монтаж (установка) дополнительного оборудования на автомобиль УРАЛ 43206 | Согласно техническому заданию | 642 | ед | Согласно закупочной документации | 63401380000 | г. Саратов | 339.9 | август 2013 года | сентябрь 2013 года | Прямая закупка | нет
4. Программа по технологическому присоединению заявителей
4.1 | 45.31 | 4560521 | 157 СМР. Монтаж РУ-10, прокладка 2 кабелей до РП-Московский, 2 кабелей до ТП-1969, в РП-Московский установка ВВ/TEL, в ТП-1969 установка КСО-394 2 шт. | Согласно техническому заданию | 642 | ед | Согласно закупочной документации | 63401380000 | г. Саратов | 12501.8758 | сентябрь 2013 года | декабрь 2014 года | Одноэтапный открытый конкурс | нет
4.2 | 45.31 | 4560531 | 158 ПИР. Прокладка кабеля от ТП-627 до ВРУ по адресу: ул. Мичурина, 43А | Согласно техническому заданию | 642 | ед | Согласно закупочной документации | 63401380000 | г. Саратов | 193.533 | сентябрь 2013 года | ноябрь 2013 года | Прямая закупка | нет
4.3 | 45.31 | 4560521 | 160 СМР. Замена трансформаторов ТМГ-630/6 на ТСГЛ-1000/10, ПК-10, замена рубильников на ВА56-43, установка двух ЩО-70-1-03 в ТП-650 по адресу: ул. Навашина, 10 | Согласно техническому заданию | 642 | ед | Согласно закупочной документации | 63401380000 | г. Саратов | 3166.7631 | май 2013 года | сентябрь 2013 года | Одноэтапный открытый конкурс | нет
4.4 | 45.31 | 4560521 | 161 СМР. Замена трансформаторов на ТМГ-400, ВНА 2шт, ЩО-70 с шинным мостом, КСО-394 2шт, 2 кабеля до соединения с кабелем РП-Весенний-ТП-610 в ТП-602 по адресу: пр.Соколовогорский | Согласно техническому заданию | 642 | ед | Согласно закупочной документации | 63401380000 | г. Саратов | 1402.69 | март 2013 года | август 2013 года | Одноэтапный открытый конкурс | нет
4.5 | 45.31 | 4560521 | 163 СМР. Установка ЩО-70 с шинным мостом, прокладка кабеля от ТП-1457 до границы земельного участка по адресу: ул. Антонова | Согласно техническому заданию | 642 | ед | Согласно закупочной документации | 63401380000 | г. Саратов | 590.057 | май 2013 года | сентябрь 2013 года | Одноэтапный открытый конкурс | нет
4.6 | 45.31 | 4530631 | 164 СМР. Замена трансформаторов на 400/6, рубильников на РПС-4 2шт в ТП-1092 по адресу: ул.Московская, 43 | Согласно техническому заданию | 642 | ед | Согласно закупочной документации | 63401380000 | г. Саратов | 441.7102 | май 2013 года | июль 2013 года | Прямая закупка | нет
4.7 | 45.31 | 4560521 | 165 СМР. Установка КТП прокладка 2 кабелей до соединения с кабелем РП-Елшанский-ТП-1973 по адресу: ул. Песчано-Умётская, 41 | Согласно техническому заданию | 642 | ед | Согласно закупочной документации | 63401380000 | г. Саратов | 3060.757 | март 2013 года | июнь 2013 года | Одноэтапный открытый конкурс | нет
4.8 | 45.31 | 4560521 | 166 СМР. Прокладка СИП или кабеля от ТП-1246 до границы земельного участка по адресу: ул.Гвардейская, б/н | Согласно техническому заданию | 642 | ед | Согласно закупочной документации | 63401380000 | г. Саратов | 108.942 | апрель 2013 года | май 2013 года | Прямая закупка | нет
4.9 | 45.31 | 4560531 | 167 ПИР. Замена Т-1, 2 на 400/6 с ПК-6, прокладка кабеля от ТП-1557 до границы земельного участка по адресу:ул. Монтажная/ Прудная | Согласно техническому заданию | 642 | ед | Согласно закупочной документации | 63401380000 | г. Саратов | 493.647 | апрель 2013 года | май 2013 года | Прямая закупка | нет
4.10 | 45.31 | 4560521 | 168 СМР. Замена Т-1, 2 на 400/6 с ПК-6, прокладка кабеля от ТП-1557 до границы земельного участка по адресу:ул. Монтажная/ Прудная | Согласно техническому заданию | 642 | ед | Согласно закупочной документации | 63401380000 | г. Саратов | 4519.9 | июль 2013 года | сентябрь 2013 года | Одноэтапный открытый конкурс | нет
4.11 | 45.31 | 4560531 | 169 ПИР. Установка КСО-394 4шт, ШМР, прокладка 2 кабелей до соединения с кабелем ТП-734 - ТП-736, строительство ТП, монтаж одной секции шин, прокладка 2 кабелей до ТП-527, строительство ВЛИ от новой ТП до ВЛИ ТП-734 ,прокладка кабеля вывода в ТП-527 по адресу: ул. Питерская, 16А | Согласно техническому заданию | 642 | ед | Согласно закупочной документации | 63401380000 | г. Саратов | 599.2158 | август 2013 года | сентябрь 2013 года | Прямая закупка (пп.10 п. 7.11.2 Положения) | нет
4.12 | 45.31 | 4560521 | 170 СМР. Монтаж ВЛ 0,4кВ от ТП-282 до земельного участка по ул. Чистые пруды, 104а | Согласно техническому заданию | 642 | ед | Согласно закупочной документации | 63401380000 | г. Саратов | 263.659 | апрель 2013 года | апрель 2013 года | Прямая закупка | нет
4.13 | 45.31 | 4560521 | 171 СМР. Установка КТП, прокладка 2 кабелей до соединения с кабелем РП-Кирпичный - ТП-1507, по адресу: ул. Симбирская, 154 | Согласно техническому заданию | 642 | ед | Согласно закупочной документации | 63401380000 | г. Саратов | 1253.318 | май 2013 года | май 2013 года | Прямая закупка (пп.10 п. 7.11.2 Положения) | нет
4.14 | 45.31 | 4560521 | 172 СМР. Строительство КТП по адресу г. Саратов, ул. Новоузенская, 212; прокладка КЛ-6кВ от КТП до соединения с кабелем к ТП-1161 - ТП-1668 | Согласно техническому заданию | 642 | ед | Согласно закупочной документации | 63401380000 | г. Саратов | 478.55 | июль 2013 года | сентябрь 2013 года | Прямая закупка | нет
4.15 | 45.31 | 4560521 | 173 СМР. Установка ЩО-70-1-03(канал), прокладка кабеля от ТП-1490 до границы земельного участка в ТП-1490, по адресу: ул. Н.Крекингская, 20 | Согласно техническому заданию | 642 | ед | Согласно закупочной документации | 63401380000 | г. Саратов | 698.6544 | август 2013 года | сентябрь 2013 года | Одноэтапный открытый конкурс | нет
4.16 | 45.31 | 4560521 | 174 СМР. Установка ЩО-70 в ТП-43 прокладка кабеля от ТП-43 до ВРУ жилого дома и офисного помещения, по адресу: ул. Тулайкова | Согласно техническому заданию | 642 | ед | Согласно закупочной документации | 63401380000 | г. Саратов | 3017.005 | август 2013 года | ноябрь 2013 года | Одноэтапный открытый конкурс | нет
4.17 | 45.31 | 4560521 | 175 СМР. Установка ЩО-70 с шинным мостом, прокладка кабеля до ВРУ в ТП-305, по адресу: ул.Электронная, 12А | Согласно техническому заданию | 642 | ед | Согласно закупочной документации | 63401380000 | г. Саратов | 456.82 | июнь 2013 года | июль 2013 года | Прямая закупка | нет
4.18 | 45.31 | 4560521 | 176 СМР. Замена провода на СИП от ТП-457 до до опоры у обьекта, по адресу: ул.2 Выселочная, 21 | Согласно техническому заданию | 642 | ед | Согласно закупочной документации | 63401380000 | г. Саратов | 181.399 | май 2013 года | май 2013 года | Прямая закупка | нет
4.19 | 45.31 | 4560521 | 177 СМР. Установка ВНА, прокладка 2 кабелей от ТП-1981 до новой КТП Петровский тракт, б/н | Согласно техническому заданию | 642 | ед | Согласно закупочной документации | 63401380000 | г. Саратов | 1089.818 | июль 2013 года | июль 2013 года | Прямая закупка (пп.10 п. 7.11.2 Положения) | нет
4.20 | 45.31 | 4560521 | 178 СМР. Прокладка кабеля от ТП-1827 до границы земельного участка (соединить с кабелем к ТП-1975) по адресу: Сокурский тр | Согласно техническому заданию | 642 | ед | Согласно закупочной документации | 63401380000 | г. Саратов | 2394.119 | апрель 2013 года | август 2013 года | Одноэтапный открытый конкурс | нет
4.21 | 45.31 | 4560521 | 180 СМР. В ТП-571 установить ЩО, с шинным мостом, прокладка кабеля от ТП до ВРУ по адресу: ул. Ульяновская, 28 | Согласно техническому заданию | 642 | ед | Согласно закупочной документации | 63401380000 | г. Саратов | 1156.96 | апрель 2013 года | октябрь 2013 года | Одноэтапный открытый конкурс | нет
4.22 | 45.31 | 4560521 | 181 СМР. Прокладка кабеля от ТП-204 до границы земельного участка по адресу: ул. Миллеровская, 77 | Согласно техническому заданию | 642 | ед | Согласно закупочной документации | 63401380000 | г. Саратов | 244.426 | май 2013 года | май 2013 года | Прямая закупка | нет
4.23 | 45.31 | 4560521 | 182 СМР. Строительство ВЛИ взамен провода А-35 от опоры ВЛИ ТП-457 до концевой опоры (10прол.) по адресу: ул. 1 Выселочная, 32 | Согласно техническому заданию | 642 | ед | Согласно закупочной документации | 63401380000 | г. Саратов | 166.555 | февраль 2013 года | июнь 2013 года | Прямая закупка | нет
4.24 | 45.31 | 4560521 | 183 СМР. Прокладка кабеля от ТП-929 до границы земельного участка по адресу: пр. Энтузиастов,43-45 | Согласно техническому заданию | 642 | ед | Согласно закупочной документации | 63401380000 | г. Саратов | 118.3375 | август 2013 года | ноябрь 2013 года | Прямая закупка | нет
4.25 | 45.31 | 4560531 | 184 ПИР. Монтаж ВЛ 0,4кВ от ТП-1205 до земельного участка 1, у границ уч.31, 16, 20, СНТ "Дружба-89" | Согласно техническому заданию | 642 | ед | Согласно закупочной документации | 63401380000 | г. Саратов | 145.292 | апрель 2013 года | июнь 2013 года | Прямая закупка | нет
4.26 | 45.31 | 4560521 | 185 СМР. Прокладка кабеля (СИП) от РП-Степной до границы земельного участка по адресу: ул. Антонова, б/н | Согласно техническому заданию | 642 | ед | Согласно закупочной документации | 63401380000 | г. Саратов | 151.9 | июнь 2013 года | июнь 2013 года | Прямая закупка | нет
4.27 | 45.31 | 4560521 | 186 СМР. Прокладка кабеля от ТП-1434 до границы земельного участка по адресу: пл. Оржоникидзе, 1А | Согласно техническому заданию | 642 | ед | Согласно закупочной документации | 63401380000 | г. Саратов | 102.5019 | август 2013 года | август 2013 года | Прямая закупка | нет
4.28 | 45.31 | 4560521 | 187 СМР. Прокладка кабеля от ТП-1275 (ул. Уфимцева, 6) до границы земельного участка по адресу: г.Саратов парк пос.Солнечный | Согласно техническому заданию | 642 | ед | Согласно закупочной документации | 63401380000 | г. Саратов | 246.999 | май 2013 года | июль 2013 года | Прямая закупка | нет
4.29 | 45.31 | 4560521 | 189 СМР. Строительство ВЛИ от ТП-564 до границы земельного участка по адресу: ул. Зерновая, 20А и 22А | Согласно техническому заданию | 642 | ед | Согласно закупочной документации | 63401380000 | г. Саратов | 483.936 | июль 2013 года | август 2013 года | Прямая закупка | нет
4.30 | 45.31 | 4560521 | 190 СМР. Строительство ВЛИ: от ШРС/ ТП-344 до границы земельного участка по адресу: СТ "Маслозавод №1", уч.50 | Согласно техническому заданию | 642 | ед | Согласно закупочной документации | 63401380000 | г. Саратов | 133.647 | июнь 2013 года | июль 2013 года | Прямая закупка | нет
4.31 | 45.31 | 4560531 | 192 ПИР. Строительство ВЛИ от ТП-175 до границы земельного участка по адресу: 2 Благодатный пр,б/н | Согласно техническому заданию | 642 | ед | Согласно закупочной документации | 63401380000 | г. Саратов | 108.44 | январь 2013 года | март 2013 года | Прямая закупка | нет
4.32 | 45.31 | 4560521 | 193 ПИР. Строительство ВЛИ от ТП-1922 до границы земельного участка, прокладка кабельного вывода по адресу: ул. М. Дубовая, уч 6 | Согласно техническому заданию | 642 | ед | Согласно закупочной документации | 63401380000 | г. Саратов | 195.99 | январь 2013 года | март 2013 года | Прямая закупка | нет
4.33 | 45.31 | 4560531 | 194 ПИР. Установка КТП, прокладка двух кабелей до ТП-1888, в ТП-1888 установить ВНА-10, строительство ВЛИ до границы земельного участка, прокладка кабельного вывода по адресу: СНТ "Кировец-1", проезд 1А, уч 6 | Согласно техническому заданию | 642 | ед | Согласно закупочной документации | 63401380000 | г. Саратов | 381.77 | январь 2013 года | март 2013 года | Прямая закупка | нет
4.34 | 45.31 | 4560531 | 195 ПИР. Строительство ВЛИ-0,4 кВ отРП-Юбилейный до границы земельных участков, расположенных по адресу: г. Саратов, Новосоколовогорский жилой район, б/н и уч.№ 28 | Согласно техническому заданию | 642 | ед | Согласно закупочной документации | 63401380000 | г. Саратов | 180.92 | январь 2013 года | март 2013 года | Прямая закупка | нет
4.35 | 45.31 | 4560521 | 196 СМР. Установка КТП, прокладка двух кабелей до ТП-1888, в ТП-1888 установить ВНА-10, строительство ВЛИ до границы земельного участка, прокладка кабельного вывода по адресу: СНТ "Кировец-1", проезд 1А, уч 6 | Согласно техническому заданию | 642 | ед | Согласно закупочной документации | 63401380000 | г. Саратов | 3276.1048 | август 2013 года | сентябрь 2013 года | Одноэтапный открытый конкурс | нет
4.36 | 45.31 | 4560521 | 197 СМР. Строительство ВЛИ от ТП-568 до границы земельного участка по адресу: СНТ "Весна" уч. 30 | Согласно техническому заданию | 642 | ед | Согласно закупочной документации | 63401380000 | г. Саратов | 165.3003 | август 2013 года | сентябрь 2013 года | Прямая закупка | нет
4.37 | 45.31 | 4560521 | 198 СМР. Строительство ВЛИ от ВЛИ ТП-1091 до границы земельного участка по адресу: пр Лучевой,10/1 | Согласно техническому заданию | 642 | ед | Согласно закупочной документации | 63401380000 | г. Саратов | 175.4 | апрель 2013 года | апрель 2013 года | Прямая закупка | нет
4.38 | 45.31 | 4560521 | 199 СМР. Строительство ВЛИ от ВЛИ ТП-163 до границы земельного участка по адресу: 4-я Окольная/5-я Окольная, п Мирный | Согласно техническому заданию | 642 | ед | Согласно закупочной документации | 63401380000 | г. Саратов | 177.26 | июнь 2013 года | июнь 2013 года | Прямая закупка | нет
4.39 | 45.31 | 4560521 | 200 СМР. Строительство ВЛИ от ВЛИ ТП-513 до границы земельного участка по адресу: ул. Маркина Н.Г.,80А | Согласно техническому заданию | 642 | ед | Согласно закупочной документации | 63401380000 | г. Саратов | 208.447 | сентябрь 2013 года | сентябрь 2013 года | Прямая закупка | нет
4.40 | 45.31 | 4560531 | 201 ПИР. Строительство ВЛИ от КТП-746 до границы земельного участка по адресу: СНТ "Буровик", 112 | Согласно техническому заданию | 642 | ед | Согласно закупочной документации | 63401380000 | г. Саратов | 137.19 | июль 2013 года | август 2013 года | Прямая закупка | нет
4.41 | 45.31 | 4560521 | 202 СМР. Строительство ВЛИ от ТП-1251 до границы земельного участка по адресу: СТ "Мичуринец-59" уч. 142; кабельный вывод от ТП-1251 на пунктовую опору | Согласно техническому заданию | 642 | ед | Согласно закупочной документации | 63401380000 | г. Саратов | 593.741 | июнь 2013 года | сентябрь 2013 года | Прямая закупка (пп.10 п. 7.11.2 Положения) | нет
4.42 | 45.31 | 4560521 | 204 СМР. Установка КТП, прокладка 2 кабелей до ТП-568, строительство ВЛИ до границы земельного участка по адресу: СНТ "Мечта-1" уч 30, 31/32 | Согласно техническому заданию | 642 | ед | Согласно закупочной документации | 63401380000 | г. Саратов | 6021.9188 | август 2013 года | сентябрь 2013 года | Прямая закупка (пп.10 п. 7.11.2 Положения) | нет
4.43 | 45.31 | 4560521 | 205 СМР. Строительство ВЛИ от ближайшей опоры ВЛИ ТП-736 до границы земельного участка по адресу: СНТ "Весна-98" уч. 256, 270,271,272 | Согласно техническому заданию | 642 | ед | Согласно закупочной документации | 63401380000 | г. Саратов | 145.8 | июнь 2013 года | июнь 2013 года | Прямая закупка | нет
4.44 | 45.31 | 4560521 | 206 СМР. Строительство ВЛИ от ВЛИ-0,4кВ ТП-184 до границы земельного участка по адресу: ул. Песочная,б/н | Согласно техническому заданию | 642 | ед | Согласно закупочной документации | 63401380000 | г. Саратов | 252.283 | май 2013 года | июнь 2013 года | Прямая закупка | нет
4.45 | 45.31 | 4560521 | 207 СМР. Строительство ВЛИ от ТП-193 до границы земельного участка, прокладка кабеля по адресу: СТ "Дачник", 1проезд, уч 14, 10, 9Дачная, 3 Елшанский т,20 , 3 Елшанский туп,5 "З" СНТ "Дачник" уч. 1 | Согласно техническому заданию | 642 | ед | Согласно закупочной документации | 63401380000 | г. Саратов | 979.975 | июнь 2013 года | июль 2013 года | Прямая закупка (пп.10 п. 7.11.2 Положения) | нет
4.46 | 45.31 | 4560521 | 208 СМР. Строительство ВЛИ от ТП-1404 до границы земельного участка, прокладка кабельного вывода по адресу: п Южный СНТ "Яблонька-56", 5, 23, 43, 47 | Согласно техническому заданию | 642 | ед | Согласно закупочной документации | 63401380000 | г. Саратов | 431.4 | июль 2013 года | июль 2013 года | Прямая закупка | нет
4.47 | 45.31 | 4560521 | 210 СМР. Строительство ВЛИ от ТП-1624 до границы земельного участка, прокладка кабеля вывода от ТП-1624 по адресу: п Зональный ЦДК | Согласно техническому заданию | 642 | ед | Согласно закупочной документации | 63401380000 | г. Саратов | 455.723 | июль 2013 года | июль 2013 года | Прямая закупка | нет
4.48 | 45.31 | 4560521 | 211 СМР. Строительство ВЛИ от ВЛИ ТП-114 до границы земельного участка по адресу: СНТ "Лето", 31 | Согласно техническому заданию | 642 | ед | Согласно закупочной документации | 63401380000 | г. Саратов | 130.4301 | август 2013 года | август 2013 года | Прямая закупка | нет
4.49 | 45.31 | 4560521 | 212 СМР. Строительство ВЛИ от ТП-1205 до границы земельного участка, прокладка кабельного вывода по адресу: СНТ "Зеркальный", 31 | Согласно техническому заданию | 642 | ед | Согласно закупочной документации | 63401380000 | г. Саратов | 398.575 | апрель 2013 года | май 2013 года | Прямая закупка (пп.10 п. 7.11.2 Положения) | нет
4.50 | 45.31 | 4560521 | 213 СМР. Прокладка кабеля КЛ-1 кВ (ВЛИ) от РУ-0,4 кВ РП-Безымянный до границы земельного участка по адресу: ул. Безымянная, 1 | Согласно техническому заданию | 642 | ед | Согласно закупочной документации | 63401380000 | г. Саратов | 377.884 | июнь 2013 года | июнь 2013 года | Прямая закупка | нет
4.51 | 45.31 | 4560521 | 214 СМР. Строительство ВЛИ от ТП-193 до концевой опоры по ул. Дунаевского с заменой опор по адресу: СНТ "Просвещенец" уч.11, ул. Дунаевского,3 | Согласно техническому заданию | 642 | ед | Согласно закупочной документации | 63401380000 | г. Саратов | 1285.7 | апрель 2013 года | июнь 2013 года | Прямая закупка (пп.10 п. 7.11.2 Положения) | нет
4.52 | 45.31 | 4560521 | 216 СМР. Строительство ВЛИ от ТП-196 до границы земельного участка по адресу: 1 Ново-Спортивный пр, 10 | Согласно техническому заданию | 642 | ед | Согласно закупочной документации | 63401380000 | г. Саратов | 749.3 | май 2013 года | май 2013 года | Прямая закупка (пп.10 п. 7.11.2 Положения) | нет
4.53 | 45.31 | 4560521 | 217 СМР. Прокладка кабеля от РП-Вышивка по адресу: ул. Перспективная | Согласно техническому заданию | 642 | ед | Согласно закупочной документации | 63401380000 | г. Саратов | 164.7504 | август 2013 года | сентябрь 2013 года | Прямая закупка | нет
4.54 | 45.31 | 4560521 | 218 СМР. Строительство отпайки от ВЛИ ТП-114 по адресу: СНТ "Лето" п. Затон, уч. 47 | Согласно техническому заданию | 642 | ед | Согласно закупочной документации | 63401380000 | г. Саратов | 104.6412 | сентябрь 2013 года | сентябрь 2013 года | Прямая закупка | нет
4.55 | 45.31 | 4560521 | 219 СМР. Реконструкция ВЛ-0,4 кВ от ТП-246 по адресу: г. Саратов, ул Университетская, ул. Посадского. | Согласно техническому заданию | 642 | ед | Согласно закупочной документации | 63401380000 | г. Саратов | 257.5 | май 2013 года | июнь 2013 года | Прямая закупка | нет
4.56 | 45.31 | 4560521 | 220 СМР. Реконструкция ТП-569 по адресу: г. Саратов, ул. 50 лет Октября,77; 2 КЛ-10 кВ от ТП-569 до ТП-1376; КЛ-10 кВ от ТП-1377 до КЛ-10кВ РП-Красноармейский - ТП-1376. | Согласно техническому заданию | 642 | ед | Согласно закупочной документации | 63401380000 | г. Саратов | 5274.39 | март 2013 года | июль 2013 года | Одноэтапный открытый конкурс | нет
4.57 | 45.31 | 4560521 | 221 СМР. Установка трансформатора 630 кВа , монтаж II с.ш. РУ-0,4 кВ в ТП-739 по адресу: г. Саратов, пос. Юбилейный, Новосоколовогорский ж.р. | Согласно техническому заданию | 642 | ед | Согласно закупочной документации | 63401380000 | г. Саратов | 730.154 | март 2013 года | октябрь 2013 года | Одноэтапный открытый конкурс | нет
4.58 | 45.31 | 4560531 | 222 ПИР. Прокладка КЛ-6 кВ от новой ТП до ТП-1463 и ТП-1383 по адресу: г. Саратов, ул. Чернышевского | Согласно техническому заданию | 642 | ед | Согласно закупочной документации | 63401380000 | г. Саратов | 851.08 | март 2013 года | август 2013 года | Одноэтапный открытый конкурс | нет
4.59 | 45.31 | 4560521 | 223 СМР. Реконструкция ВЛИ-0,4кВ ТП-912 от пунктовой опоры до опоры по адресу: г. Саратов ул. Холмогорская, д. 2А | Согласно техническому заданию | 642 | ед | Согласно закупочной документации | 63401380000 | г. Саратов | 167.509 | май 2013 года | май 2013 года | Прямая закупка (пп.10 п. 7.11.2 Положения) | нет
4.60 | 45.31 | 4560521 | 224 СМР. Реконструкция ТП-1040 по адресу: г. Саратов ул.Песчано-Уметская (замена трансформаторов) | Согласно техническому заданию | 642 | ед | Согласно закупочной документации | 63401380000 | г. Саратов | 990.286 | апрель 2013 года | май 2013 года | Прямая закупка (пп.10 п. 7.11.2 Положения) | нет
4.61 | 45.31 | 4560521 | 225 СМР. Прокладка КЛ от ТП-1188 до пунктовой опоры, ВЛИ-0,4кВ до земельного участка по адресу: г.Саратов ул Б.Горная, д. 324 | Согласно техническому заданию | 642 | ед | Согласно закупочной документации | 63401380000 | г. Саратов | 466.212 | май 2013 года | июнь 2013 года | Прямая закупка | нет
4.62 | 45.31 | 4560531 | 226 ПИР. Прокладка КЛ-6 кВ от РП Полярный к РП Экономический | Согласно техническому заданию | 642 | ед | Согласно закупочной документации | 63401380000 | г. Саратов | 110.478 | март 2013 года | сентябрь 2013 года | Прямая закупка | нет
4.63 | 45.31 | 4560531 | 227 ПИР. Строительство ВЛИ от ВЛИ ТП-1413 до границы земельного участка по адресу: г.Саратов, 7-я Дачная, уч.7 | Согласно техническому заданию | 642 | ед | Согласно закупочной документации | 63401380000 | г. Саратов | 109.744 | июнь 2013 года | июнь 2013 года | Прямая закупка | нет
4.64 | 45.31 | 4560521 | 228 СМР. Реконструкция ТП-686 по адресу: г.Саратов, ул.Тархова, 29. Прокладка 2 КЛ-10кв от ТП-686 до соединения с двумя Кл-10кВ РП-Сокурский-п/с Северо-Восточная (ф.1030А,Б) в направлении РП-Сокурский.КЛ-10кВ от РП Тарховский до соединения с двумя КЛ-10кВ РП-Сокурский-п/с Северо-Восточная (ф.1030А.Б) в направлении п/с Северо-Восточная. КЛ-10кВ для соединения КЛ-10кВ РП- Зеркальный - РП-Тарховский и ТП-1054 - РП-Зеркальный | Согласно техническому заданию | 642 | ед | Согласно закупочной документации | 63401380000 | г. Саратов | 19205.7189 | апрель 2013 года | ноябрь 2013 года | Одноэтапный открытый конкурс | нет
4.65 | 45.31 | 4560531 | 229 ПИР. Прокладка КЛ-1 кВ от ТП-218 до границы земельного участка по адресу: г. Саратов, ул.Шелковичная, 2 | Согласно техническому заданию | 642 | ед | Согласно закупочной документации | 63401380000 | г. Саратов | 191.1308 | апрель 2013 года | апрель 2013 года | Прямая закупка | нет
4.66 | 45.31 | 4560531 | 230 ПИР. Строительство ВЛИ-0,4 ТП 729 до земельного участка по адресу: г.Саратов, 6 Динамовский проезд | Согласно техническому заданию | 642 | ед | Согласно закупочной документации | 63401380000 | г. Саратов | 122.3074 | май 2013 года | июнь 2013 года | Прямая закупка | нет
4.67 | 45.31 | 4560531 | 231 ПИР. Прокладка КЛ-1кВ от ТП-1419 до ВРУ по адресу: г. Саратов, ул.Мичурина 89 | Согласно техническому заданию | 642 | ед | Согласно закупочной документации | 63401380000 | г. Саратов | 152.5188 | апрель 2013 года | июль 2013 года | Прямая закупка | нет
4.68 | 45.31 | 4560521 | 232 СМР. Реконструкция КЛ-1кВ от ТП-1092 до ШРС-3 у ТП-1092 по адресу: г. Саратов, ул. Московская, 45 | Согласно техническому заданию | 642 | ед | Согласно закупочной документации | 63401380000 | г. Саратов | 101.778 | май 2013 года | май 2013 года | Прямая закупка | нет
4.69 | 45.31 | 4560531 | 233 ПИР. Строительство ВЛИ-0,4кВ от КТП-224 до земельного участка по адресу г.Саратов, ул.Виноградная,б/н | Согласно техническому заданию | 642 | ед | Согласно закупочной документации | 63401380000 | г. Саратов | 102.661 | июнь 2013 года | июнь 2013 года | Прямая закупка | нет
4.70 | 45.31 | 4560521 | 234 СМР. Строительство ВЛИ-0,4 кВ от концевой опоры ВЛ-0,4 кВ КТП-224 до земельного участка по адресу: г.Саратов, ул. Виноградная б/н | Согласно техническому заданию | 642 | ед | Согласно закупочной документации | 63401380000 | г. Саратов | 285.88 | июль 2013 года | июль 2013 года | Прямая закупка | нет
4.71 | 45.31 | 4560521 | 235 СМР. Реконструкция ВЛИ-0,4 кВ от ТП-1141 до земельного участка по адресу: г. Саратов, ул. 5 Дачная, 13 | Согласно техническому заданию | 642 | ед | Согласно закупочной документации | 63401380000 | г. Саратов | 334.5 | июнь 2013 года | август 2013 года | Прямая закупка | нет
4.72 | 45.31 | 4560521 | 236 СМР. Строительство КЛ-1 кВ от ТП-1043 по адресу: г.Саратов, ул. Рахова/Белоглинская до новой ШРС | Согласно техническому заданию | 642 | ед | Согласно закупочной документации | 63401380000 | г. Саратов | 118.5112 | май 2013 года | август 2013 года | Прямая закупка | нет
4.73 | 45.31 | 4560521 | 237 СМР. Строительство ВЛИ-0,4 кВ от ВЛИ ТП-347 в СТ "Трудовик", по адресу: г.Саратов, 10 Дачная, уч.17 | Согласно техническому заданию | 642 | ед | Согласно закупочной документации | 63401380000 | г. Саратов | 247.9656 | май 2013 года | май 2013 года | Прямая закупка | нет
4.74 | 45.31 | 4560521 | 238 ПИР. Строительство ВЛИ-0,4 кВ от ВЛИ ТП--193 до земельного участка по адресу г. Саратов, ул. Дивная, 11 | Согласно техническому заданию | 642 | ед | Согласно закупочной документации | 63401380000 | г. Саратов | 194 | май 2013 года | июнь 2013 года | Прямая закупка | нет
4.75 | 45.31 | 4560521 | 239 СМР. Строительство ВЛИ-0,4 кВ от ВЛИ ТП-346 до СНТ "Буровик" | Согласно техническому заданию | 642 | ед | Согласно закупочной документации | 63401380000 | г. Саратов | 506.3026 | май 2013 года | май 2013 года | Прямая закупка | нет
4.76 | 45.31 | 4560521 | 240 СМР. Строительство ВЛИ-0,4 кВ от ВЛИ ТП-1412 до СНТ "Высота" | Согласно техническому заданию | 642 | ед | Согласно закупочной документации | 63401380000 | г. Саратов | 1542.4493 | май 2013 года | май 2013 года | Прямая закупка (пп.10 п. 7.11.2 Положения) | нет
4.77 | 45.31 | 4560531 | 241 ПИР. Реконструкция ВЛ-0,4кВ от ТП-196 до земельного участка по адресу г.Саратов, 8 Малополивановский тупик, 17 | Согласно техническому заданию | 642 | ед | Согласно закупочной документации | 63401380000 | г. Саратов | 111.83 | июнь 2013 года | август 2013 года | Прямая закупка | нет
4.78 | 45.31 | 4560531 | 242 ПИР. Строительство новой ТП по адресу г. Саратов, ул. Сакко и Ванцетти, 31; прокладка КЛ-10кВ от новой ТП до ТП-1315 и ТП-582 | Согласно техническому заданию | 642 | ед | Согласно закупочной документации | 63401380000 | г. Саратов | 496.3 | июнь 2013 года | сентябрь 2013 года | Прямая закупка | нет
4.79 | 45.31 | 4560531 | 243 ПИР. Строительство новой КТП-6/0,4 кВ, строительство ВЛИ 0,4 кВ от КТП-1958 до уч.176 СНТ "Яблонька уч 7" | Согласно техническому заданию | 642 | ед | Согласно закупочной документации | 63401380000 | г. Саратов | 191.359 | июнь 2013 года | август 2013 года | Прямая закупка | нет
4.80 | 45.31 | 4560531 | 244 ПИР. Строительство новой ТП по адресу г. Саратов, ул. Чернышевского, 56а; прокладка КЛ-10кВ от новой ТП до ТП-Фрегат и ТП-1102 | Согласно техническому заданию | 642 | ед | Согласно закупочной документации | 63401380000 | г. Саратов | 854.3 | июнь 2013 года | август 2013 года | Одноэтапный открытый конкурс | нет
4.81 | 45.31 | 4560521 | 245 СМР. Монтаж оборудования в новой ТП по адресу г. Саратов, ул. Уфимцева; реконструкция ТП-686 ул. Тахрова, 29; прокладка КЛ-10 кВ от РП-Тарховский и ТП-686 до новой ТП | Согласно техническому заданию | 642 | ед | Согласно закупочной документации | 63401380000 | г. Саратов | 7407.64 | июль 2013 года | октябрь 2013 года | Одноэтапный открытый конкурс | нет
4.82 | 45.31 | 4560531 | 246 ПИР. Строительство ВЛИ-0,4кВ от ТП-1371 до земельного участка по адресу г. Саратов, пос. Жасминный, ул. Моисеева/Песчано-Уметский тракт | Согласно техническому заданию | 642 | ед | Согласно закупочной документации | 63401380000 | г. Саратов | 124.07 | июнь 2013 года | июль 2013 года | Прямая закупка | нет
4.83 | 45.31 | 4560531 | 247 ПИР. Установка КТП-6/0,4 кВ по адресу г. Саратов, Ново-Астраханское шоссе, 64; прокладка КЛ-6 кВ от КТП до ТП-1857 и ТП-964. | Согласно техническому заданию | 642 | ед | Согласно закупочной документации | 63401380000 | г. Саратов | 384.9 | июнь 2013 года | июль 2013 года | Прямая закупка | нет
4.84 | 45.31 | 4560531 | 248 ПИР. Установка ШРС по адресу г. Саратов, пр. Строителей, 23; прокладка кабеля до ТП-338 | Согласно техническому заданию | 642 | ед | Согласно закупочной документации | 63401380000 | г. Саратов | 107.9 | июнь 2013 года | июль 2013 года | Прямая закупка | нет
4.85 | 45.31 | 4560531 | 249 ПИР. Прокладка кабеля от ТП-1683 до КТП-1889-РП-Московский, ТП-1994, автосалон ООО "Эверест"; Реконструкция ВЛИ-0,4кВ | Согласно техническому заданию | 642 | ед | Согласно закупочной документации | 63401380000 | г. Саратов | 241.65 | июнь 2013 года | июнь 2013 года | Прямая закупка | нет
4.86 | 45.31 | 4560521 | 250 СМР. Строительство ВЛИ-0,4кВ от ТП-151 до земельного участка по адресу г.Саратов, Ново-Астраханское шоссе, 117 | Согласно техническому заданию | 642 | ед | Согласно закупочной документации | 63401380000 | г. Саратов | 170.19 | июнь 2013 года | июнь 2013 года | Прямая закупка | нет
4.87 | 45.31 | 4560531 | 251 ПИР. Установка КТП-10/0,4 с ТМГ-63/10/0,4; 2КЛ-10 кВ от новой КТП до ТП-1881-ТП-1948 по адресу г. Саратов, ул. Техническая, б/н | Согласно техническому заданию | 642 | ед | Согласно закупочной документации | 63401380000 | г. Саратов | 221.48 | июнь 2013 года | июнь 2013 года | Прямая закупка | нет
4.88 | 45.31 | 4560521 | 252 СМР. Установка КТП-10/0,4 с ТМГ-63/10/0,4; 2КЛ-10 кВ от новой КТП до ТП-1881-ТП-1948 по адресу г. Саратов, ул. Техническая, б/н | Согласно техническому заданию | 642 | ед | Согласно закупочной документации | 63401380000 | г. Саратов | 1058.449 | июль 2013 года | август 2013 года | Одноэтапный открытый конкурс | нет
4.89 | 45.31 | 4560531 | 253 ПИР. Монтаж СМП от ТП-26 до опоры по адресу г. Саратов, ул. Крайняя, 216; ВЛИ-0,4 кВ от ТП-26 до з/у по адресу г. Саратов, ул. Соколовая, 378 | Согласно техническому заданию | 642 | ед | Согласно закупочной документации | 63401380000 | г. Саратов | 176.446 | июль 2013 года | август 2013 года | Прямая закупка | нет
4.90 | 45.31 | 4560531 | 254 ПИР. Строительство ВЛИ-0,4 кВ от ТП-1982 до з/у по адресу г. Саратов Дачный пр, б/н | Согласно техническому заданию | 642 | ед | Согласно закупочной документации | 63401380000 | г. Саратов | 244.77 | июнь 2013 года | июль 2013 года | Прямая закупка | нет
4.91 | 45.31 | 4560521 | 255 СМР. Строительство ВЛИ-0,4 кВ РП-Юбилейный, г. Саратов, Новосоколовогорский ж/р уч.28 | Согласно техническому заданию | 642 | ед | Согласно закупочной документации | 63401380000 | г. Саратов | 347.841 | июль 2013 года | август 2013 года | Прямая закупка | нет
4.92 | 45.31 | 4560521 | 256 СМР. Реконструкция ВЛ-0,4 кВ от ТП-1286 по адресу: г. Саратов, ул Луговая | Согласно техническому заданию | 642 | ед | Согласно закупочной документации | 63401380000 | г. Саратов | 315.6 | июль 2013 года | август 2013 года | Прямая закупка | нет
4.93 | 45.31 | 4560531 | 257 ПИР. Монтаж оборудования РУ-10кВ в КТП по адресу г. Саратов, ул. Буровая, 12; прокладка 2КЛ-10кВ от новой КТП до ТП-492 | Согласно техническому заданию | 642 | ед | Согласно закупочной документации | 63401380000 | г. Саратов | 241.37 | июль 2013 года | октябрь 2013 года | Прямая закупка | нет
4.94 | 45.31 | 4560531 | 258 ПИР. Строительство ВЛИ от КТП-1958 до земельного участка СНТ-"Яблонька уч. 7" участок 162 | Согласно техническому заданию | 642 | ед | Согласно закупочной документации | 63401380000 | г. Саратов | 112.6 | июль 2013 года | сентябрь 2013 года | Прямая закупка | нет
4.95 | 45.31 | 4560531 | 259 ПИР. Прокладка кабеля (СИП) от РП-Степной до границы земельного участка по адресу: ул. Антонова, б/н | Согласно техническому заданию | 642 | ед | Согласно закупочной документации | 63401380000 | г. Саратов | 115.5 | июнь 2013 года | июнь 2013 года | Прямая закупка | нет
4.96 | 45.31 | 4560521 | 260 СМР. Строительство ВЛИ от ТП-1922 до границы земельного участка, прокладка кабельного вывода по адресу: ул. М. Дубовая, уч 6 | Согласно техническому заданию | 642 | ед | Согласно закупочной документации | 63401380000 | г. Саратов | 626.28 | июнь 2013 года | июнь 2013 года | Прямая закупка (пп.10 п. 7.11.2 Положения) | нет
4.97 | 45.31 | 4560531 | 261 ПИР. Строительство ВЛИ-0,4 кВ от ТП-353 до земельного участка по адресу г. Саратов, 1 Ангарский пр, б/н | Согласно техническому заданию | 642 | ед | Согласно закупочной документации | 63401380000 | г. Саратов | 218.15 | июнь 2013 года | июнь 2013 года | Прямая закупка | нет
4.98 | 45.31 | 4560521 | 262 СМР. Строительство КЛ-1 кВ от ТП-1062 до земельного участка по адресу: г.Саратов, ул. Тульская, 41 | Техническое задание. Проект. Смета | 642 | ед | Согласно закупочной документации | 63401380000 | г. Саратов | 468.99 | июнь 2013 года | июнь 2013 года | Прямая закупка | нет
4.99 | 45.31 | 4560521 | 263 СМР. Установка ШРС в ТП-1366 по адресу г. Саратов, пр. Строителей, 1; прокладка КЛ-1 кВ от ШРС до земельного участка автостоянки Сокурский/Вольский тракт | Согласно техническому заданию | 642 | ед | Согласно закупочной документации | 63401380000 | г. Саратов | 1079.28 | июнь 2013 года | июнь 2013 года | Прямая закупка (пп.10 п. 7.11.2 Положения) | нет
4.100 | 45.31 | 4560531 | 264 ПИР. Строительство ВЛИ-0,4 кВ от РП-Юбилейный до границы земельных участков, расположенных по адресу г. Саратов, Новосоколовогорский ж/р, ж/гр 9, уч.4, 3 | Согласно техническому заданию | 642 | ед | Согласно закупочной документации | 63401380000 | г. Саратов | 221.99 | июнь 2013 года | июнь 2013 года | Прямая закупка | нет
4.101 | 45.31 | 4560521 | 265 СМР. Строительство ВЛИ-0,4 кВ от ТП-282 до земельного участка по адресу г. Саратов СНТ "Ель-55" уч.2, 4 | Согласно техническому заданию | 642 | ед | Согласно закупочной документации | 63401380000 | г. Саратов | 184.46 | июнь 2013 года | июнь 2013 года | Прямая закупка | нет
4.102 | 45.31 | 4560531 | 266 ПИР. Строительство ТП, КЛ-10кВ от новой ТП до ТП-697 по адресу г. Саратов, ул Антонова/Топольчанская | Согласно техническому заданию | 642 | ед | Согласно закупочной документации | 63401380000 | г. Саратов | 499.61 | июнь 2013 года | сентябрь 2013 года | Прямая закупка | нет
4.103 | 45.31 | 4560531 | 267 ПИР. Установка ЩО-70-1-03, прокладка кабеля от ТП-1490 до границы земельного участка в ТП-1490, по адресу: ул. Н.Крекингская, 20 | Согласно техническому заданию | 642 | ед | Согласно закупочной документации | 63401380000 | г. Саратов | 102.28 | июнь 2013 года | июнь 2013 года | Прямая закупка | нет
4.104 | 45.31 | 4560531 | 268 ПИР. Строительство ВЛИ-0,4кВ от ТП-753 до земельного участка по адресу г. Саратов, СНТ "Тюльпан-72" уч.1 | Согласно техническому заданию | 642 | ед | Согласно закупочной документации | 63401380000 | г. Саратов | 121.29 | июнь 2013 года | июнь 2013 года | Прямая закупка | нет
4.105 | 45.31 | 4560521 | 269 СМР. Строительство ВЛИ-0,4кВ от ТП-753 до земельного участка по адресу г. Саратов, СНТ "Тюльпан-72" уч.1 | Согласно техническому заданию | 642 | ед | Согласно закупочной документации | 63401380000 | г. Саратов | 259.025 | июнь 2013 года | июль 2013 года | Прямая закупка | нет
4.106 | 40.10.5 | 4560531 | 270 ПИР. Строительство ВЛИ-0,4кВ от ТП-193 до земельного участка по адресу г. Саратов, СТ "Дачник" уч.1, 14, 10 | Согласно техническому заданию | 642 | ед | Согласно закупочной документации | 63401380000 | г. Саратов | 348.197 | июнь 2013 года | июнь 2013 года | Прямая закупка | нет
4.107 | 45.31 | 4560531 | 271 ПИР. Строительство ВЛИ-0,4 кВ от РП-Юбилейный до границы земельных участков, расположенных по адресу: г. Саратов, Новосоколовогорский жилой район, уч.№ 36 | Согласно техническому заданию | 642 | ед | Согласно закупочной документации | 63401380000 | г. Саратов | 150.7 | июль 2013 года | сентябрь 2013 года | Прямая закупка | нет
4.108 | 45.31 | 4560521 | 272 СМР. Строительство ВЛИ-0,4 кВ от ТП-353 до земельного участка по адресу г. Саратов, 1 Ангарский пр, б/н | Согласно техническому заданию | 642 | ед | Согласно закупочной документации | 63401380000 | г. Саратов | 727.819 | июль 2013 года | август 2013 года | Прямая закупка (пп.10 п. 7.11.2 Положения) | нет
4.109 | 45.31 | 4560521 | 273 СМР. Прокладка КЛ-10кВ от ТП-1683 до КТП-1889-РП-Московский, ТП-1994, КЛ-10кВ от ТП-1683 до КТП-1889-ТП-1994; КЛ-1кВ от ТП-1683 до ВЛИ 0,4кВ для перевода нагрузки | Согласно техническому заданию | 642 | ед | Согласно закупочной документации | 63401380000 | г. Саратов | 618.79 | июль 2013 года | октябрь 2013 года | Одноэтапный открытый конкурс | нет
4.110 | 45.31 | 4560521 | 275 СМР. Прокладка ВЛИ-0,4кВ от опоры ТП-266 до земельного участка по адресу г. Саратов, ул.Шумейская/Казанская | Согласно техническому заданию | 642 | ед | Согласно закупочной документации | 63401380000 | г. Саратов | 144.937 | июль 2013 года | август 2013 года | Прямая закупка | нет
4.111 | 45.31 | 4560521 | 276 СМР. Установка ШО-70-1-03У3 в ТП-1343 по адресу г. Саратов, ул. Чернышевского, 55/53В | Согласно техническому заданию | 642 | ед | Согласно закупочной документации | 63401380000 | г. Саратов | 162.26 | июль 2013 года | сентябрь 2013 года | Прямая закупка | нет
4.112 | 45.31 | 4560521 | 277 СМР. Строительство ВЛИ-0,4кВ от ТП-695 до земельного участка по адресу г. Саратов, ул. ак. Антонова | Согласно техническому заданию | 642 | ед | Согласно закупочной документации | 63401380000 | г. Саратов | 240.198 | июль 2013 года | август 2013 года | Прямая закупка | нет
4.113 | 45.31 | 4560531 | 278 ПИР. Прокладка КЛ-0,4кВ от ТП-314 до земельного участка по адресу г. Саратов, ул. Тархова, б/н | Согласно техническому заданию | 642 | ед | Согласно закупочной документации | 63401380000 | г. Саратов | 116.8 | июль 2013 года | октябрь 2013 года | Прямая закупка | нет
4.114 | 45.31 | 4560521 | 279 СМР. Установка ШРС , прокладка КЛ-1кВ от ТП-338 до новой ШРС по адресу г.Саратов, пр. Строителей, 23 | Согласно техническому заданию | 642 | ед | Согласно закупочной документации | 63401380000 | г. Саратов | 243.315 | июль 2013 года | август 2013 года | Прямая закупка | нет
4.115 | 45.31 | 4560521 | 280 СМР. Замена 2 трансформаторов на ТМГ-400/10 в ТП-684 по адресу г. Саратов, ул Ламповая, 7 | Согласно техническому заданию | 642 | ед | Согласно закупочной документации | 63401380000 | г. Саратов | 815.546 | август 2013 года | ноябрь 2013 года | Одноэтапный открытый конкурс | нет
4.116 | 45.31 | 4560521 | 281 СМР. Реконструкция ВЛ-0,4кВ ТП-353 по адресу г. Саратов, ул. Камчатская | Согласно техническому заданию | 642 | ед | Согласно закупочной документации | 63401380000 | г. Саратов | 314.187 | август 2013 года | сентябрь 2013 года | Прямая закупка | нет
4.117 | 45.31 | 4560531 | 306 ПИР. Прокладка 4 КЛ-1кВ от РП-Тарховский до ВРУ №1, №2 по адресу г. Саратов, ул. Бардина, 3 | Согласно техническому заданию | 642 | ед | Согласно закупочной документации | 63401380000 | г. Саратов | 283.87 | август 2013 года | октябрь 2013 года | Прямая закупка | нет
4.118 | 45.31 | 4560531 | 307 ПИР. Строительство ТП по адресу г. Саратов, ж/р "Солнечный-2" мр №9; прокладка 2 КЛ-10кВ от ТП(№ 11 по ГП) до новой ТП. | Согласно техническому заданию | 642 | ед | Согласно закупочной документации | 63401380000 | г. Саратов | 499.325 | июль 2013 года | октябрь 2013 года | Прямая закупка | нет
4.119 | 45.31 | 4560531 | 308 ПИР. Строительство КЛ-0,4кВ от ТП-73 до ШРС-1 по адресу г. Саратов, ул. Кутякова, 4 | Согласно техническому заданию | 642 | ед | Согласно закупочной документации | 63401380000 | г. Саратов | 114.28 | июль 2013 года | ноябрь 2013 года | Прямая закупка | нет
4.120 | 45.31 | 4560531 | 311 ПИР. Строительство новой ТП по адресу г.Саратов, пос. Строителей, 3 Московский пр; прокладка КЛ-10кВ от ТП-1255 до новой ТП | Согласно техническому заданию | 642 | ед | Согласно закупочной документации | 63401380000 | г. Саратов | 380.58 | август 2013 года | декабрь 2013 года | Прямая закупка | нет
4.121 | 45.31 | 4560521 | 312 СМР. Монтаж оборудования в РУ-10кВ новой КТП по адресу г.Саратов, ул. Столыпина/Усть-Курдюмский тракт; прокладка 2 КЛ от новой КТП до ТП-734-ТП-736 | Согласно техническому заданию | 642 | ед | Согласно закупочной документации | 63401380000 | г. Саратов | 1515.578 | июль 2013 года | сентябрь 2013 года | Одноэтапный открытый конкурс | нет
4.122 | 45.31 | 4560521 | 313 СМР. Строительство ВЛИ-0,4кВ от ТП-583 до границы земельного участка по адресу г. Саратов, ул. 1 Одесская, 74 | Согласно техническому заданию | 642 | ед | Согласно закупочной документации | 63401380000 | г. Саратов | 213.434 | июль 2013 года | июль 2013 года | Прямая закупка | нет
4.123 | 45.31 | 4560521 | 315 СМР. Строительство ВЛИ от ТП-1404 до границы земельного участка по адресу:СНТ "Яблонька-56", уч.46 | Согласно техническому заданию | 642 | ед | Согласно закупочной документации | 63401380000 | г. Саратов | 136.013 | июль 2013 года | июль 2013 года | Прямая закупка | нет
4.124 | 45.31 | 4560531 | 316 ПИР. Реконструкция РУ-10кВ ТП-839; прокладка 2 КЛ-10кВ до новой КТП; ВЛИ-0,4кВ от новой КТП до земельного участка по адресу Саратовский р-н пос. Расково, уч.№ 31 | Согласно техническому заданию | 642 | ед | Согласно закупочной документации | 63401380000 | г. Саратов | 917.934 | август 2013 года | декабрь 2013 года | Одноэтапный открытый конкурс | нет
4.125 | 45.31 | 4560531 | 317 ПИР. Строительство новой ТП по адресу г. Саратов, ж/р "Солнечный-2" м/р №10; прокладка 2КЛ-10кВ от ТП-697 до новой ТП; установка 2 КСО | Согласно техническому заданию | 642 | ед | Согласно закупочной документации | 63401380000 | г. Саратов | 496.234 | июль 2013 года | декабрь 2013 года | Прямая закупка | нет
4.126 | 45.31 | 4560521 | 318 СМР. Строительство ВЛИ-0,4кВ от ТП-272 до границы земельного участка по адресу г.Саратов, Смирновское ущ, 38 | Согласно техническому заданию | 642 | ед | Согласно закупочной документации | 63401380000 | г. Саратов | 201.177 | июль 2013 года | июль 2013 года | Прямая закупка | нет
4.127 | 45.31 | 4560521 | 319 СМР. Строительство ВЛИ-0,4кВ от ТП-746 до границ земельного участка по адресу г. Саратов, СНТ "Буровик", уч.76 | Согласно техническому заданию | 642 | ед | Согласно закупочной документации | 63401380000 | г. Саратов | 240.866 | июль 2013 года | июль 2013 года | Прямая закупка | нет
4.128 | 45.31 | 4560531 | 320 ПИР. Строительство РП по адресу г. Саратов, жр "Солнечный-2" м/р № 7; прокладка 2КЛ-10кВ от ТП (45 по ГП) до нового РП | Согласно техническому заданию | 642 | ед | Согласно закупочной документации | 63401380000 | г. Саратов | 499.767 | август 2013 года | октябрь 2013 года | Прямая закупка | нет
4.129 | 45.31 | 4560521 | 325 СМР. Строительство ВЛИ-0,4 кВ от ВЛИ ТП--193 до земельного участка по адресу г. Саратов, ул. Дивная, 11 | Согласно техническому заданию | 642 | ед | Согласно закупочной документации | 63401380000 | г. Саратов | 431.607 | август 2013 года | август 2013 года | Прямая закупка | нет
4.130 | 45.31 | 4560521 | 326 СМР. Установка КТП-6/0,4 кВ по адресу г. Саратов, Ново-Астраханское шоссе, 64; прокладка КЛ-6 кВ от КТП до ТП-1857 и ТП-964. | Согласно техническому заданию | 642 | ед | Согласно закупочной документации | 63401380000 | г. Саратов | 2559.277 | август 2013 года | август 2013 года | Прямая закупка (пп.10 п. 7.11.2 Положения) | нет
4.131 | 45.31 | 4560531 | 328 ПИР. Установка ЩО-70-1-03 в ТП-1256. Прокладка кабеля от ТП-1256 до границы земельного участка по адресу г.Саратов, ул. Шелковичная, 186 | Согласно техническому заданию | 642 | ед | Согласно закупочной документации | 63401380000 | г. Саратов | 111.831 | август 2013 года | октябрь 2013 года | Прямая закупка | нет
4.132 | 45.31 | 4560521 | 329 СМР. Строительство ВЛ-0,4кВ от КТП (СНТ "Дружный-65") до границ земельного участка по адресу г. Саратов СНТ "Высотник-1" | Согласно техническому заданию | 642 | ед | Согласно закупочной документации | 63401380000 | г. Саратов | 345.344 | август 2013 года | октябрь 2013 года | Прямая закупка | нет
4.133 | 45.31 | 4560531 | 330 ПИР. Реконструкция ВЛ-0,4кВ ТП-322 от пунктовой опоры до концевой опоры по адресу г. Саратов, 6 Динамовский проезд | Согласно техническому заданию | 642 | ед | Согласно закупочной документации | 63401380000 | г. Саратов | 309.851 | август 2013 года | октябрь 2013 года | Прямая закупка | нет
4.134 | 45.31 | 4560531 | 331 ПИР. Реконструкция ВЛ-0,4кВ ТП-729 Строительство ВЛИ-0,4кВ от концевой опоры до границы земельного участка по адресу г. Саратов, пос. Новая Стрелковка, уч.28 | Согласно техническому заданию | 642 | ед | Согласно закупочной документации | 63401380000 | г. Саратов | 115.846 | август 2013 года | август 2013 года | Прямая закупка | нет
4.135 | 45.31 | 4560531 | 332 ПИР Замена ШРС, прокладка кабеля от ТП-425 до ВРУ по адресу г.Саратов, ул. Провиантская, 8/1 | Согласно техническому заданию | 642 | ед | Согласно закупочной документации | 63401380000 | г. Саратов | 101.695 | август 2013 года | август 2013 года | Прямая закупка | нет
4.136 | 45.31 | 4560531 | 333 ПИР Замена ШРС, прокладка кабеля от ТП-325 до ВРУ по адресу г.Саратов, ул. Новомуравьевская, 7 | Согласно техническому заданию | 642 | ед | Согласно закупочной документации | 63401380000 | г. Саратов | 136.379 | август 2013 года | октябрь 2013 года | Прямая закупка | нет
4.137 | 45.31 | 4560531 | 334 ПИР Установка 2 ВНА-10 в ТП-1292. Перезаводка кабелей из ТП-1731 в ТП-1292. Прокладка КЛ-6кВ от ТП-1292 до соединения с КЛ-10кВ ТП-1731 - ТП-1122. | Согласно техническому заданию | 642 | ед | Согласно закупочной документации | 63401380000 | г. Саратов | 129.817 | август 2013 года | октябрь 2013 года | Прямая закупка | нет
4.138 | 45.31 | 4560531 | 335 ПИР Установка ШРС по адресу г.Саратов, ул. Рабочая, 20. Прокладка КЛ-1кВ от ТП-592 до ШРС | Согласно техническому заданию | 642 | ед | Согласно закупочной документации | 63401380000 | г. Саратов | 103.786 | август 2013 года | ноябрь 2013 года | Прямая закупка | нет
4.139 | 45.31 | 4560521 | 336 СМР Прокладка КЛ-0,4кВ от ТП-1419 доВРУ по адресу г.Саратов, ул. Мичурина, 89 | Согласно техническому заданию | 642 | ед | Согласно закупочной документации | 63401380000 | г. Саратов | 541.249 | август 2013 года | сентябрь 2013 года | Прямая закупка (пп.10 п. 7.11.2 Положения) | нет
4.140 | 45.31 | 4560521 | 337 СМР Строительство ВЛИ-0,4кВ от концевой опоры ВЛИ-0,4 ТП-1416 по адресу г. Саратов, ул. Малая Зеленогорская, уч.7 до до границы земельного участка по адресу г. Саратов, ул. Малая Зеленогорская, уч.8 | Согласно техническому заданию | 642 | ед | Согласно закупочной документации | 63401380000 | г. Саратов | 116.255 | август 2013 года | август 2013 года | Прямая закупка | нет
4.141 | 45.31 | 4560521 | 338 СМР Реконструкция РУ-10кВ ТП-1976. Прокладка 2 кабелей от ТП-1976 до ТП по адресу г. Саратов, ст.Трофимовский-2. Прокладка 2 кабелей от ТП-1976 до соединения с КЛ-10кВ ТП-1993 - ТП-1979. | Согласно техническому заданию | 642 | ед | Согласно закупочной документации | 63401380000 | г. Саратов | 4213.292 | август 2013 года | октябрь 2013 года | Одноэтапный открытый конкурс | нет
4.142 | 45.31 | 4560531 | 339 ПИР Строительство ВЛИ-0,4кВ ТП-365 до границы земельного участка по адресу г. Саратов, ул. Б.Садовая/Береговая | Согласно техническому заданию | 642 | ед | Согласно закупочной документации | 63401380000 | г. Саратов | 125.871 | сентябрь 2013 года | декабрь 2013 года | Прямая закупка | нет
4.143 | 45.31 | 4560521 | 340 СМР Строительство ВЛИ-0,4кВ от опоры ВЛИ-0,4кВ ТП-1413 до границы земельного участка по адресу г. Саратов, 7 Дачная, уч.7 | Согласно техническому заданию | 642 | ед | Согласно закупочной документации | 63401380000 | г. Саратов | 120.26 | август 2013 года | сентябрь 2013 года | Прямая закупка | нет
4.144 | 45.31 | 4560521 | 341 СМР Строительство ВЛИ-0,4кВ от РП-Юбилейный до границ земельного участка по адресу г. Саратов, Новосоколовогорский ж/р ж/гр №9, уч.3, 4 | Согласно техническому заданию | 642 | ед | Согласно закупочной документации | 63401380000 | г. Саратов | 805.904 | август 2013 года | сентябрь 2013 года | Прямая закупка (пп.10 п. 7.11.2 Положения) | нет
4.145 | 45.31 | 4560521 | 342 СМР Реконструкция ВЛ-0,4кВ от ТП 230 до опоры по адресу г.Саратов , ул. Огородная/2 Просяной пр. | Согласно техническому заданию | 642 | ед | Согласно закупочной документации | 63401380000 | г. Саратов | 363.122 | сентябрь 2013 года | октябрь 2013 года | Прямая закупка | нет
4.146 | 45.31 | 4560521 | 343 СМР Строительство ВЛИ-0,4кВ от ТП-1251 до границы земельного участка по адресу г. Саратов, СНТ "Мичуринец-59" уч.145 | Согласно техническому заданию | 642 | ед | Согласно закупочной документации | 63401380000 | г. Саратов | 138.606 | август 2013 года | октябрь 2013 года | Прямая закупка | нет
4.147 | 45.31 | 4560521 | 344 СМР Замена ШРС, прокладка кабеля от ТП-425 до ВРУ по адресу г.Саратов, ул. Провиантская, 8/1 | Согласно техническому заданию | 642 | ед | Согласно закупочной документации | 63401380000 | г. Саратов | 439.447 | август 2013 года | август 2013 года | Прямая закупка | нет
4.148 | 45.31 | 4560521 | 346 СМР Строительство ВЛИ-0,4кВ от ТП-729 до границы земельных участков №108, 110, 112 по адресу г. Саратов, 6 Динамовский проезд | Согласно техническому заданию | 642 | ед | Согласно закупочной документации | 63401380000 | г. Саратов | 285.95 | август 2013 года | сентябрь 2013 года | Прямая закупка | нет
5. Прочие
5.1 | 70.12 | 4521010 | 282 Приобретение объекта недвижимого имущества (объекта электросетевого хозяйства): кабельная линия 10 кВ от ТП № 36 до ТП № 39, расположенного по адресу: г. Саратов, Кировский район, микрорайон № 6, от ТП № 36 до ТП № 39 | Согласно закупочной документации | 642 | ед | 1 | 63401380000 | г. Саратов | 1720 | июль 2013 года | июль 2013 года | Прямая закупка | нет
5.2 | 70.12 | 4521010 | 283 Приобретение объекта недвижимого имущества (объекта электросетевого хозяйства): кабельная линия 10 кВ от РП № 34 до ТП № 36, расположенного по адресу: г. Саратов, Кировский район, микрорайон № 6, от РП № 34 до ТП № 36 | Согласно закупочной документации | 642 | ед | 1 | 63401380000 | г. Саратов | 760 | июль 2013 года | июль 2013 года | Прямая закупка | нет
5.3 | 70.12 | 4521010 | 284 Приобретение объекта недвижимого имущества (объекта электросетевого хозяйства): сооружение - кабельная линия 10 кВ от ТП № 18 до ТП № 43, расположенного по адресу: г. Саратов, Кировский район, микрорайон № 6, от ТП № 18 до ТП № 43 | Согласно закупочной документации | 642 | ед | 1 | 63401380000 | г. Саратов | 780 | июль 2013 года | июль 2013 года | Прямая закупка | нет
5.4 | 70.12 | 4521010 | 285 Приобретение объекта недвижимого имущества (объекта электросетевого хозяйства): сооружение - кабельная линия 10 кВ от ТП № 41 до ТП № 18, расположенного по адресу: г. Саратов, Кировский район, микрорайон № 6, от ТП № 41 до ТП № 18 | Согласно закупочной документации | 642 | ед | 1 | 63401380000 | г. Саратов | 1100 | июль 2013 года | июль 2013 года | Прямая закупка | нет
5.5 | 70.12 | 4521010 | 286 Приобретение объекта недвижимого имущества (объекта электросетевого хозяйства): сооружение - кабельная линия 10 кВ от П/С «Жилрайон» до РП № 34, расположенного по адресу: г. Саратов, Кировский район, микрорайон № 6, от П/С «Жилрайон» до РП № 34 | Согласно закупочной документации | 642 | ед | 1 | 63401380000 | г. Саратов | 4120 | июль 2013 года | июль 2013 года | Прямая закупка | нет
5.6 | 70.12 | 4521010 | 287 Приобретение объекта недвижимого имущества (объекта электросетевого хозяйства): сооружение - кабельная линия 0,4 кВ от РП № 34 до ГРП № 47, расположенного по адресу: г. Саратов, Кировский район, микрорайон № 6, от РП № 34 до ГРП № 47 | Согласно закупочной документации | 642 | ед | 1 | 63401380000 | г. Саратов | 780 | июль 2013 года | июль 2013 года | Прямая закупка | нет
5.7 | 70.12 | 4521010 | 288 Приобретение объекта недвижимого имущества (объекта электросетевого хозяйства): сооружение - кабельная линия 0,4 кВ от РП № 34 до насосной станции № 48, расположенного по адресу: г. Саратов, Кировский район, микрорайон № 6, от РП № 34 до насосной станции № 48 | Согласно закупочной документации | 642 | ед | 1 | 63401380000 | г. Саратов | 520 | июль 2013 года | июль 2013 года | Прямая закупка | нет
5.8 | 70.12 | 4521010 | 289 Приобретение объекта недвижимого имущества: (объекта электросетевого хозяйства): сооружение - кабельная линия 10 кВ от ТП № 39 до ТП № 40, расположенного по адресу: г. Саратов, Кировский район, микрорайон № 6, от ТП № 39 до ТП № 40 | Согласно закупочной документации | 642 | ед | 1 | 63401380000 | г. Саратов | 1720 | июль 2013 года | июль 2013 года | Прямая закупка | нет
5.9 | 70.12 | 4521010 | 290 Приобретение объекта недвижимого имущества (объекта электросетевого хозяйства): трансформаторная подстанция ТП 18, расположенного по адресу: Саратовская область, г.Саратов, микрорайон № 6 Кировского района, между улицами Топольчанская и Батавина и установленного в нем оборудования | Согласно закупочной документации | 642 | ед | 1 | 63401380000 | г. Саратов | 4260 | июль 2013 года | июль 2013 года | Прямая закупка | нет
5.10 | 70.12 | 4521010 | 291 Приобретение объекта недвижимого имущества (объекта электросетевого хозяйства): трансформаторная подстанция ТП 36, расположенного по адресу: Саратовская область, г.Саратов, микрорайон № 6 Кировского района, между улицами им. Тархова С.Ф. и им. Мысникова Ю.А. и установленного в нем оборудования | Согласно закупочной документации | 642 | ед | 1 | 63401380000 | г. Саратов | 4630 | июль 2013 года | июль 2013 года | Прямая закупка | нет
5.11 | 70.12 | 4521010 | 292 Приобретение объекта недвижимого имущества (объекта электросетевого хозяйства): трансформаторная подстанция ТП 37, расположенного по адресу: Саратовская область, г.Саратов, микрорайон № 6 Кировского района, во дворе жилого дома № 39 по ул. им. Тархова С.Ф. и установленного в нем оборудования | Согласно закупочной документации | 642 | ед | 1 | 63401380000 | г. Саратов | 4300 | июль 2013 года | июль 2013 года | Прямая закупка | нет
5.12 | 70.12 | 4521010 | 293 Приобретение объекта недвижимого имущества (объекта электросетевого хозяйства): трансформаторная подстанция ТП 38, расположенного по адресу: Саратовская область, г.Саратов, микрорайон № 6 Кировского района, между улицами Топольчанская и им. Тархова С.Ф. и установленного в нем оборудования | Согласно закупочной документации | 642 | ед | 1 | 63401380000 | г. Саратов | 3900 | июль 2013 года | июль 2013 года | Прямая закупка | нет
5.13 | 70.12 | 4521010 | 294 Приобретение объекта недвижимого имущества (объекта электросетевого хозяйства): трансформаторная подстанция ТП 39, расположенного по адресу: Саратовская область, г.Саратов, микрорайон № 6 Кировского района, во дворе жилого дома № 7 по 1-му Топольчанскому проезду и установленного в нем оборудования | Согласно закупочной документации | 642 | ед | 1 | 63401380000 | г. Саратов | 4100 | июль 2013 года | июль 2013 года | Прямая закупка | нет
5.14 | 70.12 | 4521010 | 295 Приобретение объекта недвижимого имущества (объекта электросетевого хозяйства): трансформаторная подстанция ТП 40, расположенного по адресу: Саратовская область, г.Саратов, микрорайон № 6 Кировского района, во дворе жилого дома № 3 по улице им. Мысникова Ю.А. и установленного в нем оборудования | Согласно закупочной документации | 642 | ед | 1 | 63401380000 | г. Саратов | 4100 | июль 2013 года | июль 2013 года | Прямая закупка | нет
5.15 | 70.12 | 4521010 | 296 Приобретение объекта недвижимого имущества (объекта электросетевого хозяйства): трансформаторная подстанция ТП 41, расположенного по адресу: Саратовская область, г.Саратов, микрорайон № 6 Кировского района между улицами Батавина и Топольчанская и установленного в нем оборудования | Согласно закупочной документации | 642 | ед | 1 | 63401380000 | г. Саратов | 3350 | июль 2013 года | июль 2013 года | Прямая закупка | нет
5.16 | 70.12 | 4521010 | 297 Приобретение объекта недвижимого имущества (объекта электросетевого хозяйства): трансформаторная подстанция ТП 43, расположенного по адресу: Саратовская область, г.Саратов, микрорайон № 6 Кировского района между улицами Батавина и Топольчанская и установленного в нем оборудования | Согласно закупочной документации | 642 | ед | 1 | 63401380000 | г. Саратов | 4500 | июль 2013 года | июль 2013 года | Прямая закупка | нет
5.17 | 70.12 | 4521010 | 298 Приобретение объекта недвижимого имущества (объекта электросетевого хозяйства): трансформаторная подстанция ТП 46, расположенного по адресу: Саратовская область, г.Саратов, микрорайон № 6 Кировского района, во дворе жилого дома № 8 по ул. Зыбина и установленного в нем оборудования | Согласно закупочной документации | 642 | ед | 1 | 63401380000 | г. Саратов | 5220 | июль 2013 года | июль 2013 года | Прямая закупка | нет
5.18 | 70.12 | 4521010 | 299 Приобретение объекта недвижимого имущества: трансформаторная подстанция ТП-42, расположенного по адресу: Саратовская область, г.Саратов, Кировский район, микрорайон № 6 и установленного в нем оборудования | Согласно закупочной документации | 642 | ед | 1 | 63401380000 | г. Саратов | 5120 | июль 2013 года | июль 2013 года | Прямая закупка | нет
5.19 | 70.12 | 4521010 | 300 Приобретение объекта недвижимого имущества (объекта электросетевого хозяйства): сооружение – линейный объект электроснабжения Кл. 10 кВ от ТП № 38 до ТП № 41, расположенного по адресу: Саратовская область, г. Саратов, 6-й Микрорайон, Кл. 10 кВ от ТП № 38 до ТП № 41 | Согласно закупочной документации | 642 | ед | 1 | 63401380000 | г. Саратов | 1350 | июль 2013 года | июль 2013 года | Прямая закупка | нет
5.20 | 70.12 | 4521010 | 301 Приобретение объекта недвижимого имущества (объекта электросетевого хозяйства): сооружение – линейный объект электроснабжения Кл. 10 кВ от ТП № 46 до ТП № 42, расположенного по адресу: Саратовская область, г.Саратов, 6 Микрорайон, Кл. 10 кВ от ТП № 46 до ТП № 42 | Согласно закупочной документации | 642 | ед | 1 | 63401380000 | г. Саратов | 1800 | июль 2013 года | июль 2013 года | Прямая закупка | нет
5.21 | 70.12 | 4521010 | 302 Приобретение объекта недвижимого имущества (объекта электросетевого хозяйства): сооружение – линейный объект электроснабжения Кл. 10 кВ от ТП № 37 до ТП № 38, расположенного по адресу: Саратовская область, г.Саратов, 6-й Микрорайон, Кл. 10 кВ от ТП № 37 до ТП № 38 | Согласно закупочной документации | 642 | ед | 1 | 63401380000 | г. Саратов | 800 | июль 2013 года | июль 2013 года | Прямая закупка | нет
5.22 | 70.12 | 4521010 | 303 Приобретение объекта недвижимого имущества (объекта электросетевого хозяйства): сооружение – линейный объект электроснабжения Кл. 10 кВ от РП «Элита» до ТП № 37, расположенного по адресу: Саратовская область, г.Саратов, 6-й Микрорайон, Кл. 10 кВ от РП «Элита» до ТП № 37 | Согласно закупочной документации | 642 | ед | 1 | 63401380000 | г. Саратов | 1150 | июль 2013 года | июль 2013 года | Прямая закупка | нет
5.23 | 70.12 | 4521010 | 304 Приобретение объекта недвижимого имущества (объекта электросетевого хозяйства): сооружение – линейный объект электроснабжения Кл. 10 кВ от ТП № 40 до ТП № 46, расположенного по адресу: Саратовская область, г.Саратов, 6-й Микрорайон, Кл. 10 кВ от ТП № 40 до ТП № 46 | Согласно закупочной документации | 642 | ед | 1 | 63401380000 | г. Саратов | 1800 | июль 2013 года | июль 2013 года | Прямая закупка | нет
5.24 | 70.12 | 4521010 | 305 Приобретение объекта недвижимого имущества (объекта электросетевого хозяйства): сооружение – линейный объект электроснабжения Кл. 10 кВ от РП «Солнечный» до РП «Элита», расположенного по адресу: Саратовская область, г.Саратов, 6-й Микрорайон, Кл. 10 кВ от РП «Солнечный» до РП «Элита» | Согласно закупочной документации | 642 | ед | 1 | 63401380000 | г. Саратов | 3000 | июль 2013 года | июль 2013 года | Прямая закупка | нет